## LOCALIDADES
LOCALIDADES | NOVEDADES ENCONTRADAS | latitud | longitud | AFECTACIÓN
Fadesa Metales GYE |  | -2.11 | -4.77 | si
Fadesa Plásticos GYE
Fadesa Metales El Universo
Dalkasa
Fadesa Plásticos Jutecero
Semvra Daule GYE
Ecuabarnices GYE
Chivería
Semvra Ecuador - Chivería
Semvra Sabanilla
Semvra Sky Building
Inmovila _ Sky Building
La Llave - Ecuaimco
Vilanova
Bonavila
Fadesa Metales UIO
Semvra Chivería Quito
La Llave Quito
Fadesa Metales Manta | Puntos Red - Regularización.
Semvra Babahoyo
Fadesa Callao
Fadesa Chimbote
La Llave San Isidro
La Llave VES, Lima
La Llave Bolivia
Fadesa Barranquilla

## SERVERS VIRTUALES
id | Pais | Ciudad | Area | Sucursal | Departamento | Hostname | Visible | Dirección IP (Gestión) | Tipo de CI | Sistema Operativo | Rol del Servidor | Recursos (CPU) | Recursos (RAM) | Almacenamiento | Agente zabbix | Ubicación Física | Propietario Técnico | Estado | Servicios que brinda o sistema al que pertenece | Observaciones | Umbrales
1 | ECUADOR | NA | SEMVRA | NA | NA | GVA032 | GVA032 | 10.0.1.64 | VIRTUAL | 2012 R2 STD | DATIL TROPI | 6 | 16 | 200 |  | SSC | JOSE PESANTES | Apagado | DATIL TROPI |  | TABLA UMBRALES
2 | ECUADOR | NA | SEMVRA | NA | NA | GVA033 | GVA033 | 10.0.1.33 | VIRTUAL | 2019 STD | QUICKBOOK | 4 | 8 | 220 |  | SSC | JOSE PESANTES | Activo | QUICKBOOK |  | TABLA UMBRALES
3 | ECUADOR | NA | SEMVRA | NA | NA | GVA034 | GVA034 | 10.0.1.34 | VIRTUAL | 2016 STD | RPA ROBOT | 4 | 24 | 160 |  | SSC | JOSE PESANTES | Activo | RPA ROBOT |  | TABLA UMBRALES
4 | ECUADOR | NA | SEMVRA | NA | NA | GVA045 | GVA045 | 10.0.1.177 | VIRTUAL | 2022 STD | RPA COMERCIAL | 4 | 16 | 100 |  | SSC | JOSE PESANTES | Activo | RPA COMERCIAL |  | TABLA UMBRALES
5 | ECUADOR | NA | SEMVRA | NA | NA | GVA130 | GVA130 | 10.0.1.230 | VIRTUAL | 2022 STD | BDD AURORA | 6 | 96 | 500 |  | SSC | JOSE PESANTES | Activo | BDD AURORA |  | TABLA UMBRALES
6 | ECUADOR | NA | SEMVRA | NA | NA | GVA030 | GVA030 | 10.255.255.230 | VIRTUAL | 2022 STD | AURORA | 6 | 96 | 500 |  | SSC | JOSE PESANTES | Activo | AURORA |  | TABLA UMBRALES
7 | ECUADOR | NA | UNE | NA | NA | GVAE20 | GVAE20 | 10.0.1.20 | VIRTUAL | 2012 R2 | SQL 2014 DB CONSOLIDADAS / HIST |  |  |  |  | SSC | JOSE PESANTES | Activo | SQL 2014 DB CONSOLIDADAS / HIST |  | TABLA UMBRALES
8 | ECUADOR | NA | UNE | NA | NA | GV030 | GV030 | 10.0.1.30 | VIRTUAL | 2012 R2 | IIS SinpleProduccion / Web UNE / HIST | 2 | 8 | 400 |  | SSC | JOSE PESANTES | Activo | IIS SinpleProduccion / Web UNE / HIST |  | TABLA UMBRALES
9 | ECUADOR | NA | UNE | NA | NA | GVCAE042 | GVCAE042 | 10.0.1.122 | VIRTUAL | 2008 R2 x64 | VDA UNE | 2 | 32 | 200 |  | SSC | JOSE PESANTES | Activo | VDA UNE |  | TABLA UMBRALES
10 | ECUADOR | NA | UNE | NA | NA | GVE022 | GVE022 | 10.0.1.48 | VIRTUAL | 2016 STD | SQL 2016 | 4 | 48 | 400 |  | SSC | JOSE PESANTES | Activo | SQL 2016 |  | TABLA UMBRALES
11 | ECUADOR | NA | UNE | NA | NA | GVE051 | GVE051 | 10.0.1.207 | VIRTUAL | 2012 R2 | Dynamics AX/FS/BI GW /Safetica | 4 | 16 | 200 |  | SSC | JOSE PESANTES | Activo | Dynamics AX/FS/BI GW /Safetica |  | TABLA UMBRALES
12 | ECUADOR | NA | UNE | NA | NA | GVE052 | GVE052 | 10.0.1.96 | VIRTUAL | 2016 STD | SCADA ECB | 4 | 16 | 200 |  | SSC | JOSE PESANTES | Activo | SCADA ECB |  | TABLA UMBRALES
13 | ECUADOR | NA | UNE | NA | NA | GVCAE045 | GVCAE045 | 10.0.1.102 | VIRTUAL | 2008 R2 x64 | APP's RDS | 2 | 32 | 230 |  | SSC | JOSE PESANTES | Activo | APP's RDS |  | TABLA UMBRALES
14 | ECUADOR | NA | UNE | NA | NA | GVE055 | GVE055 | 10.255.255.89 | VIRTUAL | 2019 STD | HR DMZ EBS / miportalgv.com | 2 | 8 | 100 |  | SSC | JOSE PESANTES | Activo | HR DMZ EBS / miportalgv.com |  | TABLA UMBRALES
15 | ECUADOR | NA | UNE | NA | NA | GVE056 | GVE056 | 10.0.1.107 | VIRTUAL | 2016 STD | Siemens - Simatic | 4 | 24 | 300 |  | SSC | JOSE PESANTES | Activo | Siemens - Simatic |  | TABLA UMBRALES
16 | ECUADOR | NA | UNE | NA | NA | GVE058 | GVE058 | 10.0.1.90 | VIRTUAL | 2022 STD | AppBalanza AppCalidad AppPicking AppReproceso AppSISO AppSCE FTPAppBalanza Operaciones PickingDespacho Safetica Web Site SimulacionSAP TraspasosAPI WebServicesDespacho FGVS CEP Dep Indust Invent TI Sinple Prod | 4 | 48 | 1000 |  | SSC | JOSE PESANTES | Activo | AppBalanza AppCalidad AppPicking AppReproceso AppSISO AppSCE FTPAppBalanza Operaciones PickingDespacho Safetica Web Site SimulacionSAP TraspasosAPI WebServicesDespacho FGVS CEP Dep Indust Invent TI Sinple Prod |  | TABLA UMBRALES
17 | ECUADOR | NA | UNE | NA | NA | GVE034 | GVE034 | 10.0.1.45 | VIRTUAL | 2022 STD | RPA ROBOT | 8 | 16 | 120 |  | SSC | JOSE PESANTES | Activo | RPA ROBOT |  | TABLA UMBRALES
18 | PERU | NA | UNS | NA | NA | GVS032 | GVS032 | 10.0.1.191 | VIRTUAL | 2012 R2 64 bits | Servidor Facturacion Electronica | 4 | 12 | 179 |  | SSC | JOSE PESANTES | Activo | Servidor Facturacion Electronica |  | TABLA UMBRALES
19 | ECUADOR | NA | UNS | NA | NA | GVS070 | GVS070 | 10.0.1.105 | VIRTUAL | 2019 64 bits | SERVIDOR DE BASE DE DATOS | 12 | 100 | 200 |  | SSC | JOSE PESANTES | Activo | SERVIDOR DE BASE DE DATOS |  | TABLA UMBRALES
20 | ECUADOR | NA | UNS | NA | NA | GVS072 | GVS072 | 10.0.1.117 | VIRTUAL | 2019 64 bits | Servidor de Presentacion DVA - La Llave ECUADOR / DALKASA | 18 | 150 | 200 |  | SSC | JOSE PESANTES | Activo | Servidor de Presentacion DVA - La Llave ECUADOR / DALKASA |  | TABLA UMBRALES
21 | ECUADOR | NA | UNS | NA | NA | GVS064 | GVS064 | 10.0.1.109 | VIRTUAL | 2019 64 bits | SERVIDOR DE BASE DE DATOS | 8 | 100 | 220 |  | SSC | JOSE PESANTES | Activo | SERVIDOR DE BASE DE DATOS |  | TABLA UMBRALES
22 | ECUADOR | NA | UNS | NA | NA | GVS066 | GVS066 | 10.0.1.110 | VIRTUAL | 2019 64 bits | SERVIDOR DE PRESENTACION | 10 | 80 | 200 |  | SSC | JOSE PESANTES | Activo | SERVIDOR DE PRESENTACION |  | TABLA UMBRALES
23 | PERU | NA | UNS | NA | NA | GVS067 | GVS067 | 10.0.1.111 | VIRTUAL | 2019 64 bits | SERVIDOR DE BASE DE DATOS | 10 | 128 | 274 |  | SSC | JOSE PESANTES | Activo | SERVIDOR DE BASE DE DATOS |  | TABLA UMBRALES
24 | PERU | NA | UNS | NA | NA | GVS069 | GVS069 | 10.0.1.112 | VIRTUAL | 2019 R2 64 bits | SERVIDOR DE PRESENTACION | 20 | 185 | 219 |  | SSC | JOSE PESANTES | Activo | SERVIDOR DE PRESENTACION |  | TABLA UMBRALES
25 | ECUADOR | NA | UNS | NA | NA | GVS074 | GVS074 | 10.0.1.120 | VIRTUAL | 2019 STD 64 bits | QS - Toda UNS | 6 | 30 | 200 |  | SSC | JOSE PESANTES | Activo | QS - Toda UNS |  | TABLA UMBRALES
26 | ECUADOR | NA | UNS | NA | NA | GVS076 | GVS076 | 10.0.1.76 | VIRTUAL | 2022 STD | EquipoRPA(Dalkasa/Ecuaimco) | 2 | 16 | 100 |  | SSC | JOSE PESANTES | Activo | EquipoRPA(Dalkasa/Ecuaimco) |  | TABLA UMBRALES
27 | ECUADOR | NA | UNS | NA | NA | GVS077 | GVS077 | 10.0.1.77 | VIRTUAL | 2022 STD | EquipoRPA(LLAVE) | 2 | 16 | 100 |  | SSC | JOSE PESANTES | Activo | EquipoRPA(LLAVE) |  | TABLA UMBRALES
28 | ECUADOR | NA | UNS | NA | NA | GVS078 | GVS078 | 10.0.1.78 | VIRTUAL | 2022 STD | EquipoRPA(Perú) | 2 | 16 | 100 |  | SSC | JOSE PESANTES | Activo | EquipoRPA(Perú) |  | TABLA UMBRALES
29 | ECUADOR | NA | UNS | NA | NA | GVC045 | GVC045 | 10.0.1.50 | VIRTUAL | 2022 STD 64 bits | License server 2019 RDP - Toda UNS | 2 | 8 | 50 |  | SSC | JOSE PESANTES | Activo | License server 2019 RDP - Toda UNS |  | TABLA UMBRALES
30 | ECUADOR | NA | UNS | NA | NA | GVS085 | GVS085 | 10.255.255.207 | VIRTUAL | 2019 STD 64 bits | Integrador de Potencie y Iclass, La llave Ecuador | 6 | 40 | 200 |  | SSC | JOSE PESANTES | Activo | Integrador de Potencie y Iclass, La llave Ecuador |  | TABLA UMBRALES
31 | ECUADOR | NA | UNS | NA | NA | GVS086 | GVS086 | 10.255.255.210 | VIRTUAL | 2019 STD 64 bits | Integrador Iclass, La llave Perú | 6 | 39 | 200 |  | SSC | JOSE PESANTES | Activo | Integrador Iclass, La llave Perú |  | TABLA UMBRALES
32 | ECUADOR | NA | UNS | NA | NA | GVS087 | GVS087 | 10.255.255.208 | VIRTUAL | 2019 STD 64 bits | Web service de MyDealer, Ecuaimco y Dalkasa | 6 | 39 | 200 |  | SSC | JOSE PESANTES | Activo | Web service de MyDealer, Ecuaimco y Dalkasa |  | TABLA UMBRALES
33 | ECUADOR | NA | UNS | NA | NA | GVS090 | GVS090 | 10.255.255.197 | VIRTUAL | 2019 STD 64 bits | Base de datos de todas las integraciones, UNS Potencie | 4 | 16 | 220 |  | SSC | JOSE PESANTES | Activo | Base de datos de todas las integraciones, UNS Potencie |  | TABLA UMBRALES
34 | ECUADOR | NA | UNS | NA | NA | GVS091 | GVS091 | 10.255.255.136 | VIRTUAL | 2016 STD | Servidor de Desarrollo/ Hunter /SGD - Todo UNS / SGD GV | 4 | 8 | 208 |  | SSC | JOSE PESANTES | Apagado | Servidor de Desarrollo/ Hunter /SGD - Todo UNS / SGD GV |  | TABLA UMBRALES
35 | ECUADOR | NA | CORP | NA | NA | GVC020 | GVC020 | 10.0.1.40 | VIRTUAL | Ubuntu Linux | MONITOREO | 4 | 8 | 500 |  | SSC | JOSE PESANTES | Activo | MONITOREO |  | TABLA UMBRALES
36 | ECUADOR | NA | CORP | NA | NA | GVC030 | GVC030 | 10255255174 | VIRTUAL | 2012 R2 | WEB BI | 8 | 48 | 400 |  | SSC | JOSE PESANTES | Activo | WEB BI |  | TABLA UMBRALES
37 | ECUADOR | NA | CORP | NA | NA | GVC021 | GVC021 | 10.0.1.226 | VIRTUAL | 2022 STD | DB BI | 6 | 64 | 320 |  | SSC | JOSE PESANTES | Activo | DB BI |  | TABLA UMBRALES
38 | ECUADOR | NA | CORP | NA | NA | GVC032 | GVC032 | 10.0.1.32 | VIRTUAL | 2012 R2 | IIS DATIL / IBP Desarrollo/EFI & ORION | 4 | 12 | 300 |  | SSC | JOSE PESANTES | Activo | IIS DATIL / IBP Desarrollo/EFI & ORION |  | TABLA UMBRALES
39 | ECUADOR | NA | CORP | NA | NA | GV001 | GV001 | 10.0.1.2 | VIRTUAL | 2022 STD | AD | 4 | 8 | 80 |  | SSC | JOSE PESANTES | Activo | AD |  | TABLA UMBRALES
40 | ECUADOR | NA | CORP/UNE/UNA | NA | NA | GVCAE021 | GVCAE021 | 10.0.1.21 | VIRTUAL | 2012 R2 | DB Evol | 4 | 64 | 500 |  | SSC | JOSE PESANTES | Activo | DB Evol |  | TABLA UMBRALES
41 | ECUADOR | NA | CORP/UNE/UNA/UNI | NA | NA | GVCAE044 | GVCAE044 | 10.0.1.162 | VIRTUAL | 2008 R2 x64 | CITRIX | 4 | 16 | 200 |  | SSC | JOSE PESANTES | Activo | CITRIX |  | TABLA UMBRALES
42 | ECUADOR | NA | CORP | NA | NA | WEBSERVER-NEW | WEBSERVER-NEW | 10.255.255.95 | VIRTUAL | 2022 STD x64 | Vilasip | 4 | 16 | 500 |  | SSC | JOSE PESANTES | Activo | Vilasip |  | TABLA UMBRALES
43 | ECUADOR | NA | CORP | NA | NA | GVC035 | GVC035 | 10.0.1.101 | VIRTUAL | 2016 STD | WEB DOC M-File / SERVICIO | 2 | 8 | 80 |  | SSC | JOSE PESANTES | Activo | WEB DOC M-File / SERVICIO |  | TABLA UMBRALES
44 | ECUADOR | NA | CORP | NA | NA | GVC024 | GVC024 | 10.0.1.39 | VIRTUAL | 2012 R2 | BD Document Management | 2 | 16 | 130 |  | SSC | JOSE PESANTES | Activo | BD Document Management |  | TABLA UMBRALES
45 | ECUADOR | NA | CORP | NA | NA | GVC023 | GVC023 | 10.0.1.133 | VIRTUAL | 2022 STD | MONITOREO | 8 | 12 | 200 |  | SSC | JOSE PESANTES | Activo | MONITOREO |  | TABLA UMBRALES
46 | ECUADOR | NA | CORP | NA | NA | GVC026 | GVC026 | 10.0.1.47 | VIRTUAL | 2012 R2 | DB / Web Biométricos GV / Oracle | 4 | 8 | 130 |  | SSC | JOSE PESANTES | Activo | DB / Web Biométricos GV / Oracle |  | TABLA UMBRALES
47 | ECUADOR | NA | CORP | NA | NA | GVC040 | GVC040 | 10.0.1.119 | VIRTUAL | 2016 Standard V2 | DDC Citrix | 4 | 8 | 120 |  | SSC | JOSE PESANTES | Activo | DDC Citrix |  | TABLA UMBRALES
48 | ECUADOR | NA | CORP | NA | NA | GVC041 | GVC041 | 10.0.1.203 | VIRTUAL | 2016 Standard V2 | DDC Citrix | 4 | 8 | 100 |  | SSC | JOSE PESANTES | Activo | DDC Citrix |  | TABLA UMBRALES
49 | ECUADOR | NA | CORP | NA | NA | NetScaler-VPX-1 | NetScaler-VPX-1 | 10.0.1.251 | VIRTUAL | NS LINUX | NetScaler-VPX-1 | 2 | 2 | 20 |  | SSC | JOSE PESANTES | Activo | NetScaler-VPX-1 |  | TABLA UMBRALES
50 | ECUADOR | NA | CORP | NA | NA | NetScaler-VPX-2 | NetScaler-VPX-2 | 10.0.1.4 | VIRTUAL | NS LINUX | NetScaler-VPX-2 | 2 | 2 | 20 |  | SSC | JOSE PESANTES | Activo | NetScaler-VPX-2 |  | TABLA UMBRALES
51 | ECUADOR | NA | CORP | NA | NA | GV020 | GV020 | 10.0.1.25 | VIRTUAL | 2012 R2 | DB Sinple | 4 | 16 | 200 |  | SSC | JOSE PESANTES | Apagado | DB Sinple |  | TABLA UMBRALES
52 | ECUADOR | NA | CORP | NA | NA | GVC050 | GVC050 | 10.0.1.10 | VIRTUAL | Win 2016 STD | SAP IBP Production | 2 | 8 | 80 |  | SSC | JOSE PESANTES | Activo | SAP IBP Production |  | TABLA UMBRALES
53 | ECUADOR | NA | CORP | NA | NA | GVC051 | GVC051 | 10.0.1.223 | VIRTUAL | 2019 STD | citrix VDA evolution | 4 | 48 | 200 |  | SSC | JOSE PESANTES | Activo | citrix VDA evolution |  | TABLA UMBRALES
54 | ECUADOR | NA | CORP | NA | NA | GVCAE046 | GVCAE046 | 10.0.1.222 | VIRTUAL | 2022 STD | RDS - Aplicaciones nuevas | 4 | 48 | 200 |  | SSC | JOSE PESANTES | Activo | RDS - Aplicaciones nuevas |  | TABLA UMBRALES
55 | ECUADOR | NA | CORP | NA | NA | SRVPache | SRVPache | 10.0.1.91 | VIRTUAL | 2022 STD | WSUS | 8 | 16 | 160 |  | SSC | JOSE PESANTES | Activo | WSUS |  | TABLA UMBRALES
56 | ECUADOR | NA | CORP | NA | NA | GVC052 | GVC052 | 10.0.1.52 | VIRTUAL | 2022 STD | AD Manager | 6 | 12 | 300 |  | SSC | JOSE PESANTES | Activo | AD Manager |  | TABLA UMBRALES
57 | ECUADOR | NA | CORP | NA | NA | GVC053 | GVC053 | 10.255.255.53 | VIRTUAL | 2022 STD | AD Self-Services | 6 | 16 | 300 |  | SSC | JOSE PESANTES | Activo | AD Self-Services |  | TABLA UMBRALES
58 | ECUADOR | NA | CORP | NA | NA | GVDEVSRV01 | GVDEVSRV01 | 10.20.30.23 | VIRTUAL | 2022 STD | DESARROLLO | 2 | 24 | 100 |  | SSC | JOSE PESANTES | Activo | Domain Controller |  | TABLA UMBRALES
59 | ECUADOR | NA | CORP | NA | NA | GVDEVIIS01 | GVDEVIIS01 | 10.20.30.20 | VIRTUAL | 2022 STD | DESARROLLO | 4 | 12 | 120 |  | SSC | JOSE PESANTES | Activo | RDS Server |  | TABLA UMBRALES
60 | ECUADOR | NA | CORP | NA | NA | GVDEVSQL01 | GVDEVSQL01 | 10.20.30.21 | VIRTUAL | 2022 STD | DESARROLLO | 2 | 24 | 500 |  | SSC | JOSE PESANTES | Activo | MS SQL Server |  | TABLA UMBRALES
61 | ECUADOR | NA | CORP | NA | NA | GVDEVRDS01 | GVDEVRDS01 | 10.20.30.22 | VIRTUAL | 2022 STD | DESARROLLO | 2 | 24 | 500 |  | SSC | JOSE PESANTES | Activo | IIS Server |  | TABLA UMBRALES

## SERVICIOS
id | Nombre del Servicio | Descripción | Criticidad | Usuarios Afectados | Horario de Operación | SLA de Resolución | Proveedor de Soporte | Escalamiento L3
1 | Aurora | Fuerza de ventas | ALTO | 40 | 24 X 7 |  | Solicitar a BP Canal de comunicación con Aplicaciones
2 | BAT | ERP | ALTO | 8 | 07:00 - 21:00 |  | Solicitar a BP Canal de comunicación con Aplicaciones
3 | Chemeter | Hojas de seguridad de Barnices | BAJO | 1 | 24 X 7 |  | Solicitar a BP Canal de comunicación con Aplicaciones
4 | Datil - Sinple | Facturación electrónica | ALTO | 8 | 07:00 - 21:00 |  | Solicitar a BP Canal de comunicación con Aplicaciones
5 | EBS | Auto servivio RRHH | MEDIO | Todo los colaboradores GV | 24 X 7 |  | Solicitar a BP Canal de comunicación con Aplicaciones
6 | EFI | Gestión de pólizas de seguro | ALTO | 8 | 07:00 - 21:00 |  | Solicitar a BP Canal de comunicación con Aplicaciones
7 | Evolution | Sistema RRHH, nómina | ALTO | 164 | 24 X 7 |  | Solicitar a BP Canal de comunicación con Aplicaciones
8 | IBM Cognos Analitics | Reporteador | BAJO | 8 | 07:00 - 21:00 |  | Solicitar a BP Canal de comunicación con Aplicaciones
9 | ICLASS LLE | Gestión servicio técnico | MEDIO | 4 | 07:00 - 21:00 |  | Solicitar a BP Canal de comunicación con Aplicaciones
10 | ICLASS LLP | Gestión servicio técnico | ALTO | 4 | 07:00 - 21:00 |  | Solicitar a BP Canal de comunicación con Aplicaciones
11 | Mfiles | Gestión documental | BAJO | 2 | 07:00 - 21:00 |  | Solicitar a BP Canal de comunicación con Aplicaciones
12 | My Dealer Ecuaimco | Fuerza de ventas | ALTO | 25 | 07:00 - 21:00 |  | Solicitar a BP Canal de comunicación con Aplicaciones
13 | Orion | Sistema de cooperativas | ALTO | 6 | 07:00 - 21:00 |  | Solicitar a BP Canal de comunicación con Aplicaciones
14 | Potencie LLE | Fuerza de ventas | ALTO | 25 | 07:00 - 21:00 |  | Solicitar a BP Canal de comunicación con Aplicaciones
15 | Potencie LLP | Fuerza de ventas | ALTO | 25 | 07:00 - 21:00 |  | Solicitar a BP Canal de comunicación con Aplicaciones
16 | QuickBook | ERP | ALTO | 8 | 07:00 - 23:00 |  | Solicitar a BP Canal de comunicación con Aplicaciones
17 | RPA Ecuaimco | RPA | MEDIO | 1 Proceso | 07:00 - 23:00 |  | Solicitar a BP Canal de comunicación con Aplicaciones
18 | RPA LLE | RPA | MEDIO | 1 Proceso | 07:00 - 23:00 |  | Solicitar a BP Canal de comunicación con Aplicaciones
19 | RPA LLP | RPA | MEDIO | 1 Proceso | 07:00 - 23:00 |  | Solicitar a BP Canal de comunicación con Aplicaciones
20 | RPA SEMVRA | RPA | ALTO | 4 Procesos | 24 X 7 |  | Solicitar a BP Canal de comunicación con Aplicaciones
21 | RPA SEMVRA | RPA | ALTO | 4 Procesos | 07:00 - 23:00 |  | Solicitar a BP Canal de comunicación con Aplicaciones
22 | RPA UNE | RPA | ALTO | 16 Procesos | 24 X 7 |  | Solicitar a BP Canal de comunicación con Aplicaciones
23 | SAP B1 | ERP | ALTO | 200 | 07:00 - 23:00 |  | Solicitar a BP Canal de comunicación con Aplicaciones
24 | SAP Hana | ERP | ALTO |  |  |  | Solicitar a BP Canal de comunicación con Aplicaciones
25 | SGD | Evaluación de cumplimiento de metas, RRHH | MEDIO | Todo los colaboradores GV | 07:00 - 23:00 |  | Solicitar a BP Canal de comunicación con Aplicaciones
26 | SIIGO | ERP - Histórico | BAJO | 2 | 07:00 - 23:00 |  | Solicitar a BP Canal de comunicación con Aplicaciones
27 | SIMATIC UNE | SISTEMA DE AUTOMATIZACIÓN INDUSTRIAL (PLC) | ALTO | PRODUCCION DESPACHO | 24 X 7 |  | Solicitar a BP Canal de comunicación con Aplicaciones
28 | SINPLE | ERP | ALTO | 6 | 07:00 - 23:00 |  | Solicitar a BP Canal de comunicación con Aplicaciones
29 | SINPLE | ERP | BAJO | 20 | 07:00 - 23:00 |  | Solicitar a BP Canal de comunicación con Aplicaciones
30 | Sistema Biométrico SEMVRA - Tiesdi | Control asistencia | MEDIO | Todos colaboradores SEMVRA | 24 X 7 |  | Solicitar a BP Canal de comunicación con Aplicaciones
31 | Sistema Biométrico UNE - OnlyC | Control asistencia | MEDIO | Todos colaboradores UNE/LLAVE | 24 X 7 |  | Solicitar a BP Canal de comunicación con Aplicaciones
32 | sistema Fundacion | Gestión de becas y beneficios | MEDIO | 1 | 07:00 - 23:00 |  | Solicitar a BP Canal de comunicación con Aplicaciones
33 | Sistema Inventario TI (Ilum) | Gestión de inventario informático | BAJO | 10 | 07:00 - 23:00 |  | Solicitar a BP Canal de comunicación con Aplicaciones
34 | Aplicaciones desarrolladas por Fadesa | Desarrollos internos de Fadesa | ALTO | Funcionalidades Operacionales | 24 X 7 |  | Solicitar a BP Canal de comunicación con Aplicaciones
35 | SP | Sistema de producción - Histórico | BAJO | 10 | 07:00 - 23:00 |  | Solicitar a BP Canal de comunicación con Aplicaciones
36 | Sygnus | Sistema RRHH, nómina - Históricp | BAJO | 1 | 07:00 - 23:00 |  | Solicitar a BP Canal de comunicación con Aplicaciones
37 | TCI (Facturación electrónica) | Facturación electrónica | ALTO | 6 | 07:00 - 23:00 |  | Solicitar a BP Canal de comunicación con Aplicaciones
38 | Vilasip | Interfaz con bancos para transacciones | ALTO | 64 | 24 X 7 |  | Solicitar a BP Canal de comunicación con Aplicaciones
39 | Fusion - Creston | Integración de agendadores con Google | BAJO |  | 07:00 - 23:00 |  | Solicitar a BP Canal de comunicación con Aplicaciones
40 | Techind - biométrico Ecuapatria | Control asistencia | MEDIO | 1 | 07:00 - 23:00 |  | Solicitar a BP Canal de comunicación con Aplicaciones
41 | ZK Teko - Biométrico Empase UNI | Control asistencia | MEDIO | 1 | 07:00 - 23:00 |  | Solicitar a BP Canal de comunicación con Aplicaciones

## SERVERS FÍSICOS
ID | Unidad | Empresa | Localidad | Area | Ubicación (Rack/U) | Custodio | Rentado | Tipo | Rol | Marca | Modelo | Serie | ILO | Estado equipos | Dirección IP | Validación Física/Existencia | Existencia Inventario ILUM | Referencia | Observaciones | ESTADO
1 | UNS | La Llave - Ecuaimco | GUAYAQUIL | DATA CENTER BOX |  | ROBERT PORTILLA | NO | SERVIDOR |  | IBM | 1727-HC1 | 131172X |  | Inactivo | [5 empty] | POR REVISAR
2 | UNS | La Llave - Ecuaimco | GUAYAQUIL | DATA CENTER BOX |  | ROBERT PORTILLA | NO | SERVIDOR |  | IBM | 8204 E8A / 550 | 06-D86C2 |  | Inactivo | [5 empty] | POR REVISAR
3 | UNS | La Llave - Ecuaimco | GUAYAQUIL | DATA CENTER BOX |  | ROBERT PORTILLA | NO | SERVIDOR |  | IBM | SYSTEM X3650 | KQGTTMV |  | Inactivo | [5 empty] | POR REVISAR
4 | UNS | La Llave - Ecuaimco | GUAYAQUIL | DATA CENTER BOX |  | ROBERT PORTILLA | NO | SERVIDOR |  | IBM | BLADE CENTER H | KQGPYYL |  | Inactivo | [5 empty] | POR REVISAR
5 | UNS | La Llave - Ecuaimco | GUAYAQUIL | DATA CENTER BOX |  | ROBERT PORTILLA | NO | SERVIDOR |  | IBM | SYSTEM X3650 M4 | KQ0BY8P |  | Inactivo | [5 empty] | POR REVISAR
6 | UNS | La Llave - Ecuaimco | GUAYAQUIL | DATA CENTER BOX |  | ROBERT PORTILLA | NO | SERVIDOR |  | IBM | SYSTEM STORAGE | 78AC469 |  | Inactivo | [5 empty] | POR REVISAR
7 | UNE | Fadesa Metales GYE | GUAYAQUIL | DATA CENTER - Centro de Computo Principal | R3_CW/UR5-6 | JONATHAN FIGUEROA | NO | SERVIDOR | Lansweeper | HP | ProLiant DL380 Gen9 | MXQ51006HJ | User: Administrator DNS: ILOMXQ51006HJ Password: FM5BFJCH | Activo | 172.20.204.85 | SI | SI | Diagonal a Sala Innovación, 1er rack al ingresar al Centro de Computo | Proyecto en curso | EXISTENTE EN EL INVENTARIO ILUM
8 | UNS | La Llave - Ecuaimco | GUAYAQUIL | DATA CENTER BOX |  | ROBERT PORTILLA | NO | SERVIDOR |  | IBM | SYSTEM X3650 M4 | KQ7K7CG |  | Inactivo | [5 empty] | POR REVISAR
9 | UNS | La Llave - Ecuaimco | GUAYAQUIL | DATA CENTER BOX |  | ROBERT PORTILLA | NO | SERVIDOR |  | IBM | SYSTEM X3650 | KQXWBC4 |  | Inactivo | [5 empty] | POR REVISAR
10 | UNS | La Llave - Ecuaimco | GUAYAQUIL | DATA CENTER BOX |  | ROBERT PORTILLA | NO | SERVIDOR |  | IBM | SYSTEM 3650 M4 | KQ3CN77 |  | Inactivo | [5 empty] | POR REVISAR
11 | UNE | Fadesa Metales GYE | GUAYAQUIL | DATA CENTER - Centro de Computo Principal | R3_CW/UR7 | JONATHAN FIGUEROA | NO | SERVIDOR | ESKO - Máquinas Virtuales Vmware | HP | ProLiant DL20 Gen10 | 2M214101L1 | User: Administrator DNS: ILO2M214101L1 Password: XD7HQGD6 | Activo | 192.168.231.100 | SI | SI | Diagonal a Sala Innovación, 1er rack al ingresar al Centro de Computo | Proyecto en curso | EXISTENTE EN EL INVENTARIO ILUM
12 | UNE | Fadesa Metales GYE | GUAYAQUIL | DATA CENTER - Centro de Computo Principal | R3_CW/UR3-4 | JONATHAN FIGUEROA | NO | SERVIDOR |  | HP | ProLiant DL380e Gen8 | MXQ235081H | User: Administrator DNS: ILOMXQ235081H Password: D3MEBPST | Inactivo | 172.20.204.60 | SI | SI | Diagonal a Sala Innovación, 1er rack al ingresar al Centro de Computo |  | EXISTENTE EN EL INVENTARIO ILUM
13 | UNE | Fadesa Metales GYE | GUAYAQUIL | DATA CENTER - Centro de Computo Principal | Mesa - Temporal/ Equipos | JONATHAN FIGUEROA | NO | SERVIDOR |  | HP | ProLiant MicroServer Gen10 | 7CE838P1GZ | N/A | Inactivo | 192.168.138.62 | SI | SI | Diagonal a Sala Innovación, 1er rack al ingresar al Centro de Computo | Proyecto en curso | EXISTENTE EN EL INVENTARIO ILUM
14 | UNE | Fadesa Metales GYE | GUAYAQUIL | DATA CENTER - Centro de Computo Principal | R3_CW/UR9 | JONATHAN FIGUEROA | NO | SERVIDOR | Active Directory | HP | ProLiant DL20 Gen10 Plus | 2M2D0M00G6 | User: Administrator DNS: ILO2M2D0M00G6 Password: RSM5M2S8 | Activo |  | SI | NO | Diagonal a Sala Innovación, 1er rack al ingresar al Centro de Computo | DC FADESA, Proyecto en curso | NO EXISTENTE EN EL INVENTARIO ILUM
15 | UNE | Fadesa Metales GYE | GUAYAQUIL | DATA CENTER - Centro de Computo Principal | R3_CW/UR10 | JONATHAN FIGUEROA | NO | SERVIDOR | Logotronic | HP | ProLiant DL20 Gen10 Plus | 2M2D0Q03TD | User: Administrator DNS: ILO2M2D0Q03TD Password: 6XYHMNR7 | Activo |  | SI | NO | Diagonal a Sala Innovación, 1er rack al ingresar al Centro de Computo | Proyecto en curso | NO EXISTENTE EN EL INVENTARIO ILUM
16 | UNE | Fadesa Metales GYE | GUAYAQUIL | DATA CENTER - Centro de Computo Principal | R3_CW/UR8 | JONATHAN FIGUEROA | NO | SERVIDOR | ESKO - Máquinas Virtuales Vmware | HP | ProLiant DL20 Gen10 | 2M2203003M | User: Administrator DNS: ILO2M2203003M Password: 5NTF7TQ5 | Activo | 192.168.231.101 | SI | SI | Diagonal a Sala Innovación, 1er rack al ingresar al Centro de Computo | Proyecto en curso | EXISTENTE EN EL INVENTARIO ILUM
17 | UNS | La Llave - Ecuaimco | GUAYAQUIL | DATA CENTER BOX |  | ROBERT PORTILLA | NO | SERVIDOR | CENTRAL TELEFÓNICA | IBM | SYSTEM X3250 M4 | KQ6L7CC |  | Activo | [5 empty] | POR REVISAR
18 | UNS | La Llave - Ecuaimco | LIMA | DATA CENTER |  | ROBERT PORTILLA | NO | SERVIDOR | AD Llave PE | HP | Proliant ML30 Gen10 Plus | 2M233301WL |  | Activo | 192.168.188.1 |  |  |  |  | POR REVISAR
19 | CORP | Semvra Sky Building | GUAYAQUIL | DATA CENTER | R2_SEM_SKY/UR15-14 | ROBERT PORTILLA | NO | SERVIDOR |  | HP | Proliant DL380 Gen9 | MXQ50602FL | User: Administrator DNS: ILOMXQ50602FL Password: 8X7DZWVB | Inactivo |  | SI | SI |  |  | EXISTENTE EN EL INVENTARIO ILUM
20 | CORP | Semvra Sky Building | GUAYAQUIL | DATA CENTER | R2_SEM_SKY/UR17-16 | ROBERT PORTILLA | NO | SERVIDOR |  | HP | ProLiant DL380 Gen8 | 2M243403W6 | User: Administrator DNS: ILO2M243403W6 Password: RORNFGVQ | Activo | 192.168.84.19 | SI | SI |  | Proyecto en curso | EXISTENTE EN EL INVENTARIO ILUM
21 | UNS | La Llave Bolivia | BOLIVIA | DATA CENTER BOX |  | ROBERT PORTILLA | NO | SERVIDOR |  | HP | Proliant ML 110 G4 |  |  | Activo | [5 empty] | POR REVISAR
22 | UNS | La Llave Quito | QUITO | DATA CENTER |  | ROBERT PORTILLA | NO | SERVIDOR |  | IBM | SYSTEM X3650 M4 | 00D9374 |  | Activo | [5 empty] | POR REVISAR
23 | UNA | Semvra Daule GYE | DAULE | DATA CENTER |  | ROBERT PORTILLA | NO | SERVIDOR |  | HP | ProLiant ML30 Gen10 |  |  | Activo | 192.168.20.241 |  |  |  |  | POR REVISAR
24 | UNS | La Llave Bolivia | BOLIVIA | DATA CENTER BOX |  | ROBERT PORTILLA | NO | SERVIDOR |  | IBM | IBMX3500M4+LIC.WIN SERVER-VRSTD |  |  | Inactivo | [5 empty] | POR REVISAR
25 | CORP | Semvra Sky Building | GUAYAQUIL | DATA CENTER | R2_SEM_SKY/UR | ROBERT PORTILLA | NO | SERVIDOR | AD CORPORATIVO | HP | ProliantDL20 Gen10 Plus | 2M2D0L01N6 | User: Administrator DNS: ILO2M2D0L01N6 Password: PJKNTHQ5 | Activo | 192.168.84.27 | SI | SI |  |  | EXISTENTE EN EL INVENTARIO ILUM

## EQUIPOS
ID | Pais | Ciudad | Area | UNIDAD DE NEGOCIO | Sucursal | Tipo | Ubicación (Rack/U) | Lugar/Sección | Marca / Modelo | Serial Number | Dirección IP (Gestión) | VLANs Gestionadas | Cantidad de Puertos | Estado equipos | Propietario Técnico | Versión de Firmware | Comunidad SNMP | Hostname | Visible | Dependencia Superior | MAC | Existencia On Site | Existe según inventario ILUM | Observaciones | Referencia | Umbrales | Servicios que brinda o sistema al que pertenece | ESTADO
1 | Ecuador | Guayaquil | IT | UNE | Ecuabarnices GYE | SWITCH |  | Centro de Computo A | HP - 5130-24G-4SFP JG932A | CN55GPV117 | 192.168.24.50 | 1,70,80,110,130,90,190,910 | 24 | Producción | Jose Luis Pesantes | N/A | c0mpSEm593# | HP - 5130-24G-4SFP JG932A | HP - 5130-24G-4SFP JG932A | N/A | [5 empty] | TABLA DE UMBRALES | NETWORKING | POR REVISAR
2 | Ecuador | Guayaquil | IT | UNE | Ecuabarnices GYE | SWITCH |  | Centro de Cómputo B | HP - 5120 - 24G | CN34BYT0SN | 192.168.24.51 | 1,70,80,110,130,90,190,910 | 24 | Producción | Jose Luis Pesantes | N/A | c0mpSEm593# | HP - 5120 - 24G | HP - 5120 - 24G | N/A | [5 empty] | TABLA DE UMBRALES | NETWORKING | POR REVISAR
3 | Ecuador | Guayaquil | IT | UNE | Ecuabarnices GYE | SWITCH |  | Producción | HP -1920-24G Switch JG924A | CN63GP47G2 | 192.168.24.53 | 1,70,80,110,130,90,190,910 | 24 | Producción | Jose Luis Pesantes | N/A | c0mpSEm593# | HP -1920-24G Switch JG924A | HP -1920-24G Switch JG924A | N/A | [5 empty] | TABLA DE UMBRALES | NETWORKING | POR REVISAR
4 | Ecuador | Guayaquil | IT | UNE | Ecuabarnices GYE | SWITCH |  | Producción2 | HP - 1920S 24G 2SFP JL381A | CN86K3L528 | 192.168.24.52 | 1,70,80,110,130,90,190,910 | 24 | Producción | Jose Luis Pesantes | N/A | c0mpSEm593# | HP - 1920S 24G 2SFP JL381A | HP - 1920S 24G 2SFP JL381A | N/A | [5 empty] | TABLA DE UMBRALES | NETWORKING | POR REVISAR
5 | Ecuador | Guayaquil | IT | UNE | Ecuabarnices GYE | SWITCH |  | Bodega | HP - 1920S 24G 2SFP JL381A | CN86K3L528 | 192.168.24.59 | 1,70,80,110,130,90,190,910 | 24 | Producción | Jose Luis Pesantes | N/A | c0mpSEm593# | HP - 1920S 24G 2SFP JL381A | HP - 1920S 24G 2SFP JL381A | N/A | [5 empty] | TABLA DE UMBRALES | NETWORKING | POR REVISAR
6 | Ecuador | Guayaquil | IT | UNE | Fadesa Metales Manta | SWITCH | R_TEXTO/URx | CC1 | FortiGate 60F |  | 10.85.0.2 | 1,10,71,91,111,123,131,190,200,204,900,901,902,903,905 | - | Producción | Jose Luis Pesantes | N/A | c0mpSEm593# | FortiGate 60F | FortiGate 60F | N/A | [5 empty] | TABLA DE UMBRALES | NETWORKING | POR REVISAR
7 | Ecuador | Guayaquil | IT | UNE | Fadesa Metales Manta | SWITCH | R_TEXTO/URx | CC1 / Core / Anillo | SW 2930F 24G PoE + 4SFP | TW08HL21HK | 192.168.211.50 | 1,10,71,91,111,123,131,190,200,204,900,901,902,903,905 | 24 | Producción | Jose Luis Pesantes | N/A | c0mpSEm593# | SW 2930F 24G PoE + 4SFP | SW 2930F 24G PoE + 4SFP | N/A | [5 empty] | TABLA DE UMBRALES | NETWORKING | POR REVISAR
8 | Ecuador | Guayaquil | IT | UNE | Fadesa Metales Manta | SWITCH | R_TEXTO/URx | Anillo | SW 2930F 24G PoE + 4SFP | TW09HL23WM | 192.168.211.50 | 1,10,71,91,111,123,131,190,200,204,900,901,902,903,905 | 24 | Producción | Jose Luis Pesantes | N/A | c0mpSEm593# | SW 2930F 24G PoE + 4SFP | SW 2930F 24G PoE + 4SFP | N/A | [5 empty] | TABLA DE UMBRALES | NETWORKING | POR REVISAR
9 | Ecuador | Guayaquil | IT | UNE | Fadesa Metales Manta | SWITCH | R_TEXTO/URx | Anillo | SW 2930F 24G PoE + 4SFP | TW08HL2211 | 192.168.211.50 | 1,10,71,91,111,123,131,190,200,204,900,901,902,903,905 | 24 | Producción | Jose Luis Pesantes | N/A | c0mpSEm593# | SW 2930F 24G PoE + 4SFP | SW 2930F 24G PoE + 4SFP | N/A | [5 empty] | TABLA DE UMBRALES | NETWORKING | POR REVISAR
10 | Ecuador | Guayaquil | IT | UNE | Fadesa Metales Manta | SWITCH | R_TEXTO/URx | Anillo | SW 2930F 24G PoE + 4SFP | TW34HL24SN | 192.168.211.50 | 1,10,71,91,111,123,131,190,200,204,900,901,902,903,905 | 24 | Producción | Jose Luis Pesantes | N/A | c0mpSEm593# | SW 2930F 24G PoE + 4SFP | SW 2930F 24G PoE + 4SFP | N/A | [5 empty] | TABLA DE UMBRALES | NETWORKING | POR REVISAR
11 | Ecuador | Guayaquil | IT | UNE | Fadesa Metales Manta | SWITCH | R_TEXTO/URx | SPARE | SW 2930F 24G PoE + 4SFP | TW08HL219W | 192.168.211.50 | 1,10,71,91,111,123,131,190,200,204,900,901,902,903,905 | 48 | Producción | Jose Luis Pesantes | N/A | c0mpSEm593# | SW 2930F 24G PoE + 4SFP | SW 2930F 24G PoE + 4SFP | N/A | [5 empty] | TABLA DE UMBRALES | NETWORKING | POR REVISAR
12 | Ecuador | Guayaquil | IT | UNE | Fadesa Metales Manta | SWITCH | R_TEXTO/URx | CC1 | SW 2530 48G - CC1 | TW13FP61G3 | 192.168.211.51 | 1,10,71,91,111,123,131,190,200,204,900,901,902,903,905 | 24 | Producción | Jose Luis Pesantes | N/A | c0mpSEm593# | SW 2530 48G - CC1 | SW 2530 48G - CC1 | N/A | [5 empty] | TABLA DE UMBRALES | NETWORKING | POR REVISAR
13 | Ecuador | Guayaquil | IT | UNE | Fadesa Metales Manta | SWITCH | R_TEXTO/URx | CC1 | SW 2530 24G PoE VOIP - CC1 | TW0AFP484Q | 192.168.211.52 | 1,10,71,91,111,123,131,190,200,204,900,901,902,903,905 | 24 | Producción | Jose Luis Pesantes | N/A | c0mpSEm593# | SW 2530 24G PoE VOIP - CC1 | SW 2530 24G PoE VOIP - CC1 | N/A | [5 empty] | TABLA DE UMBRALES | NETWORKING | POR REVISAR
14 | Ecuador | Guayaquil | IT | UNE | Fadesa Metales Manta | SWITCH | R_TEXTO/URx | CC1 | SW 2530 24G Lums - CC1 | TW05FP71CM | 192.168.211.53 | 1,10,71,91,111,123,131,190,200,204,900,901,902,903,905 | 24 | Producción | Jose Luis Pesantes | N/A | c0mpSEm593# | SW 2530 24G Lums - CC1 | SW 2530 24G Lums - CC1 | N/A | [5 empty] | TABLA DE UMBRALES | NETWORKING | POR REVISAR
15 | Ecuador | Guayaquil | IT | UNE | Fadesa Metales Manta | SWITCH | R_TEXTO/URx | CC1 | SW-5130-24G - CC1 | CN50GPV2ZR | 192.168.211.54 | 1,10,71,91,111,123,131,190,200,204,900,901,902,903,905 | 24 | Producción | Jose Luis Pesantes | N/A | c0mpSEm593# | SW-5130-24G - CC1 | SW-5130-24G - CC1 | N/A | [5 empty] | TABLA DE UMBRALES | NETWORKING | POR REVISAR
16 | Ecuador | Guayaquil | IT | UNE | Fadesa Metales Manta | SWITCH | R_TEXTO/URx | CC2 | SW-2530-8G - CC2 | TW11FP80L5 | 192.168.211.55 | 1,10,71,91,111,123,131,190,200,204,900,901,902,903,905 | 8 | Producción | Jose Luis Pesantes | N/A | c0mpSEm593# | SW-2530-8G - CC2 | SW-2530-8G - CC2 | N/A | [5 empty] | TABLA DE UMBRALES | NETWORKING | POR REVISAR
17 | Ecuador | Guayaquil | IT | UNE | Fadesa Metales Manta | SWITCH | R_TEXTO/URx | CC2 | SW-5130-24G - CC2 | CN50GPV2WY | 192.168.211.56 | 1,10,71,91,111,123,131,190,200,204,900,901,902,903,905 | 24 | Producción | Jose Luis Pesantes | N/A | c0mpSEm593# | SW-5130-24G - CC2 | SW-5130-24G - CC2 | N/A | [5 empty] | TABLA DE UMBRALES | NETWORKING | POR REVISAR
18 | Ecuador | Guayaquil | IT | UNE | Fadesa Metales Manta | SWITCH | R_TEXTO/URx | CC3 | SW HP 6000 | CN20L3K0V3 | 192.168.211.57 | 1,10,71,91,111,123,131,190,200,204,900,901,902,903,905 | 48 | Producción | Jose Luis Pesantes | N/A | c0mpSEm593# | SW HP 6000 | SW HP 6000 | N/A | [5 empty] | TABLA DE UMBRALES | NETWORKING | POR REVISAR
19 | Ecuador | Guayaquil | IT | UNE | Fadesa Metales GYE | SWITCH | R1_CW/UR7 | Centro de Computo Principal - Coworking | HP 5500 Series Switch JG311A | CN4BD4P5FW | 172.20.208.62 |  | 24 | Producción | Jose Luis Pesantes | N/A |  |  | CORE-PRINCIPAL | N/A |  | SI | NO | CORE-PRINCIPAL | Diagonal a Dep. Innovación | TABLA DE UMBRALES | NETWORKING | NO EXISTENTE EN EL INVENTARIO ILUM
20 | Ecuador | Guayaquil | IT | UNE | Fadesa Metales GYE | SWITCH | R1_CW/UR18 | Centro de Computo Principal - Coworking | CISCO ISR 1100 Series | FGL2417L3HS |  |  |  | Producción | Telefónica |  |  |  | ISR 1100 Series | N/A |  | SI | NO | ENLACE PRINCIPAL | Diagonal a Dep. Innovación | TABLA DE UMBRALES | NETWORKING | NO EXISTENTE EN EL INVENTARIO ILUM
21 | Ecuador | Guayaquil | IT | UNE | Fadesa Metales GYE | SWITCH | R1_CW/UR20 | Centro de Computo Principal - Coworking | CISCO ISR 1100 Series | FGL2417L3KS |  |  |  | Producción | Telefónica |  |  |  | ISR 1100 Series | N/A |  | SI | NO | ENLACE BACKUP | Diagonal a Dep. Innovación | TABLA DE UMBRALES | NETWORKING | NO EXISTENTE EN EL INVENTARIO ILUM
22 | Ecuador | Guayaquil | IT | UNE | Fadesa Metales GYE | SWITCH | R1_CW/UR8 | Centro de Computo Principal - Coworking | HP 5500 Series Switch JG311A | CN54D4P0F7 | 172.20.208.62 |  | 24 | Producción | Jose Luis Pesantes | N/A |  |  | CORE-SECUNDARIO | N/A |  | SI | NO | CORE-SECUNDARIO | Diagonal a Dep. Innovación | TABLA DE UMBRALES | NETWORKING | NO EXISTENTE EN EL INVENTARIO ILUM
23 | Ecuador | Guayaquil | IT | UNE | Fadesa Metales GYE | PC | R1_CW/N/A | Centro de Computo Principal - Coworking | HP ProDesk 400 G7 Small | 1CZ1200JDP |  |  |  | Producción | Sonda | N/A |  | HP ProDesk 400 G7 Small | HP ProDesk 400 G7 Small | N/A |  | x | NO | Se encuentra en la Base de R1_CW | Diagonal a Dep. Innovación | TABLA DE UMBRALES | NETWORKING | NO EXISTENTE EN EL INVENTARIO ILUM
24 | Ecuador | Guayaquil | IT | UNE | Fadesa Metales GYE | PC | N/A | Centro de Computo Principal - Coworking | HP ProDesk 400 G7 Small | 1CZ118027B |  |  |  | Producción | Sonda | N/A |  | HP ProDesk 400 G7 Small | HP ProDesk 400 G7 Small | N/A |  | x | NO | Mesa, Inactivo | Diagonal a Dep. Innovación | TABLA DE UMBRALES | NETWORKING | NO EXISTENTE EN EL INVENTARIO ILUM
25 | Ecuador | Guayaquil | IT | UNE | Fadesa Metales GYE | MONITOR | N/A | Centro de Computo Principal - Coworking | LG FLATRON W 1742S-PF | 907TPDT4M002 |  |  |  | Producción | Jose Luis Pesantes | N/A |  | N/A | LG FLATRON W 1742S-PF | N/A |  | x | NO | Mesa, Inactivo | Diagonal a Dep. Innovación | TABLA DE UMBRALES | NETWORKING | NO EXISTENTE EN EL INVENTARIO ILUM
26 | Ecuador | Guayaquil | IT | UNE | Fadesa Metales GYE | SWITCH |  | Centro de Computo - Core - Backup | HP5500 | CN56FGG06L | 172.20.208.61 | 1,70,80,90,100,110,120,130,190,200,204,900,901,902,903,904 | 24 | Producción | Jose Luis Pesantes | N/A | c0mpSEm593# | HP5500 | HP5500 | N/A |  | NO | SI | No se encontró |  | TABLA DE UMBRALES | NETWORKING | EXISTENTE EN EL INVENTARIO ILUM - NO EXISTENTE IN SITU
27 | Ecuador | Guayaquil | IT | UNE | Fadesa Metales GYE | SWITCH | R2_CW/UR28 | Centro de Computo - Core - B | HP A5120-24G | CN33BYT094 | 172.20.108.118 | 1,70,80,90,100,110,120,130,190,200,204,900,901,902,903,904 | 24 | Producción | Jose Luis Pesantes | N/A | c0mpSEm593# | HP A5120-24G | HP A5120-24G | N/A | D07E28D15BF0 | SI | SI |  | Diagonal a Dep. Innovación | TABLA DE UMBRALES | NETWORKING | EXISTENTE EN EL INVENTARIO ILUM
28 | Ecuador | Guayaquil | IT | UNE | Fadesa Metales GYE | SWITCH | R1_CW/UR4 | Centro de Computo Principal - Coworking | Aruba 2930F 24G 4SFP | TW90HL02WH | 172.20.108.200 | 1,70,80,90,100,110,120,130,190,200,204,900,901,902,903,904 | 24 | Producción | Jose Luis Pesantes | N/A | c0mpSEm593# | Aruba 2930F 24G 4SFP | Core Anillo CC | N/A |  | SI | SI |  | Diagonal a Dep. Innovación | TABLA DE UMBRALES | NETWORKING | EXISTENTE EN EL INVENTARIO ILUM
29 | Ecuador | Guayaquil | IT | UNE | Fadesa Metales GYE | SWITCH | R1_TALL/UR5 | Taller - Bodega Electrónica | Aruba 2930F 24G 4SFP Switch | TW9AHL000Z | 172.20.108.200 | 1,70,80,90,100,110,120,130,190,200,204,900,901,902,903,904 | 24 | Producción | Jose Luis Pesantes | N/A | c0mpSEm593# | Aruba 2930F 24G 4SFP Switch | Aruba 2930F 24G 4SFP Switch | N/A | 883A304DF7C0 | SI | SI | Se aprecian pacthcords Prefabricados los cuales pueden provocar errores. Existe filtración de líquido en una pared. | Dentro de Bodega Electrónica | TABLA DE UMBRALES | NETWORKING | EXISTENTE EN EL INVENTARIO ILUM
30 | Ecuador | Guayaquil | IT | UNE | Fadesa Metales GYE | SWITCH | R1_SG/UR2 | Servicios Generales | Aruba 2930F 24G 4SFP Switch | CN8AHL01SS | 172.20.108.200 | 1,70,80,90,100,110,120,130,190,200,204,900,901,902,903,904 | 24 | Producción | Jose Luis Pesantes | N/A | c0mpSEm593# | Aruba 2930F 24G 4SFP Switch | Aruba 2930F 24G 4SFP Switch | N/A |  | SI | SI |  |  | TABLA DE UMBRALES | NETWORKING | EXISTENTE EN EL INVENTARIO ILUM
31 | Ecuador | Guayaquil | IT | UNE | Fadesa Metales GYE | SWITCH | R1_BMP/UR7 | BMP - Bodega de Materia Prima | Aruba 2930F 24G 4SFP Switch | TW90HL02V6 | 172.20.108.200 | 1,70,80,90,100,110,120,130,190,200,204,900,901,902,903,904 | 24 | Producción | Jose Luis Pesantes | N/A | c0mpSEm593# | Aruba 2930F 24G 4SFP Switch | ANILLO-BMP | N/A | No es visible, Cableado desordenado | SI | SI | Cableado desordenado, conexion patch panel fuera del PP. | Oficina de Materia Prima | TABLA DE UMBRALES | NETWORKING | EXISTENTE EN EL INVENTARIO ILUM
32 | Ecuador | Guayaquil | IT | UNE | Fadesa Metales GYE | SWITCH | R1_CIZ_EMB/UR4 | Cizalla (Embutidos) | Aruba 2930F 24G 4SFP Switch | TW03HL01P8 | 172.20.108.200 | 1,70,80,90,100,110,120,130,190,200,204,900,901,902,903,904 | 24 | Producción | Jose Luis Pesantes | N/A | c0mpSEm593# | Aruba 2930F 24G 4SFP Switch | Aruba 2930F 24G 4SFP Switch | N/A | B8D4E7234F40 | SI | SI | Cuarto con cajas de residuos electrónicos y basura | Cuarto de Rack Cizalla, Planta Alta | TABLA DE UMBRALES | NETWORKING | EXISTENTE EN EL INVENTARIO ILUM
33 | Ecuador | Guayaquil | IT | UNE | Fadesa Metales GYE | SWITCH | R1_BPT/UR6 | Bodega - Oficina Producto Terminado | Aruba 2930F 24G 4SFP Switch | CN8AHL00F5 | 172.20.108.200 | 1,70,80,90,100,110,120,130,190,200,204,900,901,902,903,904 | 24 | Producción | Jose Luis Pesantes | N/A | c0mpSEm593# | Aruba 2930F 24G 4SFP Switch | Aruba 2930F 24G 4SFP Switch | N/A |  | SI | SI | No es posible tomar MAC | Dentro de Oficina de Producto Terminado | TABLA DE UMBRALES | NETWORKING | EXISTENTE EN EL INVENTARIO ILUM
34 | Ecuador | Guayaquil | IT | UNE | Fadesa Metales GYE | SWITCH | R1_RRHH/UR6 | Recursos Humanos | Aruba 2930F 24G 4SFP Switch | TW90HL02PX | 172.20.108.200 | 1,70,80,90,100,110,120,130,190,200,204,900,901,902,903,904 | 24 | Producción | Jose Luis Pesantes | N/A | c0mpSEm593# | Aruba 2930F 24G 4SFP Switch | Aruba 2930F 24G 4SFP Switch | N/A | 883A303575E0 | SI | SI | Cableado enredado y desordenado totalmente, se visualiza equipos viejos acumulados en cajas en el cuarto | Al lado del Consultorio Médico | TABLA DE UMBRALES | NETWORKING | EXISTENTE EN EL INVENTARIO ILUM
35 | Ecuador | Guayaquil | IT | UNE | Fadesa Metales GYE | SWITCH | R1_RRHH/UR7 | Recursos Humanos | HP A5120-24G | CN34BYT126 | 172.20.108.102 | 1,70,80,90,100,110,120,130,190,200,204,900,901,902,903,904 | 24 | Producción | Jose Luis Pesantes | N/A | c0mpSEm593# | HP A5120-24G | HP A5120-24G | N/A | D07E28F37D08 | SI | SI | Cableado enredado y desordenado totalmente, se visualiza equipos viejos acumulados en cajas en el cuarto | Al lado del Consultorio Médico | TABLA DE UMBRALES | NETWORKING | EXISTENTE EN EL INVENTARIO ILUM
36 | Ecuador | Guayaquil | IT | UNE | Fadesa Metales GYE | SWITCH | R1_CW/UR5 | Centro de Computo Principal - Coworking | Aruba 2930F 24G 4SFP Switch | CN73HL02FW | Por definir | 1,70,80,90,100,110,120,130,190,200,204,900,901,902,903,904 | 24 | Producción | Jose Luis Pesantes | N/A | c0mpSEm593# | Aruba 2930F 24G 4SFP Switch | Spare CC | N/A |  | SI | SI | SW- DISTRIBUCION | Diagonal a Dep. Innovación | TABLA DE UMBRALES | NETWORKING | EXISTENTE EN EL INVENTARIO ILUM
37 | Ecuador | Guayaquil | IT | UNE | Fadesa Metales GYE | SWITCH | R2_CW/UR16 | Centro de Computo Principal - Coworking | HPE 1920S 48G 4SFP Switch | CN88K3M1N9 | 172.20.108.201 | 1,70,80,90,100,110,120,130,190,200,204,900,901,902,903,904 | 48 | Producción | Jose Luis Pesantes | N/A | c0mpSEm593# | HPE 1920S 48G 4SFP Switch | Switch A | N/A | 20677C4F6A2C | SI | SI | SW- DISTRIBUCION | Diagonal a Dep. Innovación | TABLA DE UMBRALES | NETWORKING | EXISTENTE EN EL INVENTARIO ILUM
38 | Ecuador | Guayaquil | IT | UNE | Fadesa Metales GYE | SWITCH | R2_CW/UR17 | Centro de Computo Principal - Coworking | HPE 1920S 48G 4SFP Switch | TW9BK3M015 | 172.20.108.202 | 1,70,80,90,100,110,120,130,190,200,204,900,901,902,903,904 | 48 | Producción | Jose Luis Pesantes | N/A | c0mpSEm593# | HPE 1920S 48G 4SFP Switch | Switch B | N/A | 883A30CDEE10 | SI | SI | SW- DISTRIBUCION | Diagonal a Dep. Innovación | TABLA DE UMBRALES | NETWORKING | EXISTENTE EN EL INVENTARIO ILUM
39 | Ecuador | Guayaquil | IT | UNE | Fadesa Metales GYE | SWITCH | R2_CW/UR18 | Centro de Computo Principal - Coworking | HPE 1920S 48G 4SFP Switch | TW9AK3M1N9 | 172.20.108.203 | 1,70,80,90,100,110,120,130,190,200,204,900,901,902,903,904 | 48 | Producción | Jose Luis Pesantes | N/A | c0mpSEm593# | HPE 1920S 48G 4SFP Switch | Switch C | N/A | 883A30CD535C | SI | SI | SW- DISTRIBUCION | Diagonal a Dep. Innovación | TABLA DE UMBRALES | NETWORKING | EXISTENTE EN EL INVENTARIO ILUM
40 | Ecuador | Guayaquil | IT | UNE | Fadesa Metales GYE | SWITCH | R2_CW/UR19 | Centro de Computo Principal - Coworking | HPE 1920S 48G 4SFP Switch | TW9AK3M1MP | 172.20.108.204 | 1,70,80,90,100,110,120,130,190,200,204,900,901,902,903,904 | 48 | Producción | Jose Luis Pesantes | N/A | c0mpSEm593# | HPE 1920S 48G 4SFP Switch | Switch D | N/A | 883A30CD5310 | SI | SI | SW- DISTRIBUCION | Diagonal a Dep. Innovación | TABLA DE UMBRALES | NETWORKING | EXISTENTE EN EL INVENTARIO ILUM
41 | Ecuador | Guayaquil | IT | UNE | Fadesa Metales GYE | SWITCH | R2_CW/UR20 | Centro de Computo Principal - Coworking | HPE 1920S 48G 4SFP Switch | TW90K3M236 | 172.20.108.205 | 1,70,80,90,100,110,120,130,190,200,204,900,901,902,903,904 | 48 | Producción | Jose Luis Pesantes | N/A | c0mpSEm593# | HPE 1920S 48G 4SFP Switch | Switch E | N/A | F860F0C2F60C | SI | SI | SW- DISTRIBUCION | Diagonal a Dep. Innovación | TABLA DE UMBRALES | NETWORKING | EXISTENTE EN EL INVENTARIO ILUM
42 | Ecuador | Guayaquil | IT | UNE | Fadesa Metales GYE | SWITCH | R2_CW/UR21 | Centro de Computo Principal - Coworking | HPE 1920S 48G 4SFP Switch | TW9AK3M1H3 | 172.20.108.206 | 1,70,80,90,100,110,120,130,190,200,204,900,901,902,903,904 | 48 | Producción | Jose Luis Pesantes | N/A | c0mpSEm593# | HPE 1920S 48G 4SFP Switch | Switch F | N/A | 883A30CD23D8 | SI | SI | SW- DISTRIBUCION | Diagonal a Dep. Innovación | TABLA DE UMBRALES | NETWORKING | EXISTENTE EN EL INVENTARIO ILUM
43 | Ecuador | Guayaquil | IT | UNE | Fadesa Metales GYE | SWITCH | R1_CW/UR22 | Centro de Computo Principal - Coworking | HPE 1920S 24G 4SFP POE (370W) Switch | TW95K3Q4TV | 172.20.108.207 | 1,70,80,90,100,110,120,130,190,200,204,900,901,902,903,904 | 24 | Producción | Jose Luis Pesantes | N/A | c0mpSEm593# | HPE 1920S 24G 4SFP POE (370W) Switch | Switch G | N/A | 3821C7489DE0 | SI | SI | SW- DISTRIBUCION AP | Diagonal a Dep. Innovación | TABLA DE UMBRALES | NETWORKING | EXISTENTE EN EL INVENTARIO ILUM
44 | Ecuador | Guayaquil | IT | UNE | Fadesa Metales GYE | SWITCH | R1_TALL/UR13 | Taller - Bodega Electrónica | HPE 1920S 48G 4SFP Switch | TW9BK3M01W | 172.20.108.208 | 1,70,80,90,100,110,120,130,190,200,204,900,901,902,903,904 | 48 | Producción | Jose Luis Pesantes | N/A | c0mpSEm593# | HPE 1920S 48G 4SFP Switch | HPE 1920S 48G 4SFP Switch | N/A | 883A30CDEE68 | SI | SI | SW Acceso, Se aprecian pacthcords Prefabricados | Dentro de Bodega Electrónica | TABLA DE UMBRALES | NETWORKING | EXISTENTE EN EL INVENTARIO ILUM
45 | Ecuador | Guayaquil | IT | UNE | Fadesa Metales GYE | SWITCH | N/A | Centro de Computo Principal - Coworking | HPE 1920S 48G 4SFP Switch | CN88K3M17F | Por definir | 1,70,80,90,100,110,120,130,190,200,204,900,901,902,903,904 | 48 | Producción | Jose Luis Pesantes | N/A | c0mpSEm593# | HPE 1920S 48G 4SFP Switch | HPE 1920S 48G 4SFP Switch | N/A | 20677C4FD9A4 | SI | SI | Spare Backup, Spare Distribución | Mesa, equipos en proyecto aislado | TABLA DE UMBRALES | NETWORKING | EXISTENTE EN EL INVENTARIO ILUM
46 | Ecuador | Guayaquil | IT | UNE | Fadesa Metales GYE | SWITCH | R1_LITOG/UR9 | Litográfica | HPE 1920S 24G 2SFP JL381A | CN89K3L1GY | 172.20.108.128 | 1,70,80,90,100,110,120,130,190,200,204,900,901,902,903,904 | 24 | Producción | Jose Luis Pesantes | N/A | c0mpSEm593# | HPE 1920S 24G 2SFP JL381A | HPE 1920S 24G 2SFP JL381A | N/A |  | SI | SI | SW01 | Litográfica | TABLA DE UMBRALES | NETWORKING | EXISTENTE EN EL INVENTARIO ILUM
47 | Ecuador | Guayaquil | IT | UNE | Fadesa Metales GYE | SWITCH | R1_CIZ_EMB/UR7 | Cizalla(Embutidos) | HPE 1920S 48G 4SFP Switch | CN44BYV11T | 172.20.108.119 | 1,70,80,90,100,110,120,130,190,200,204,900,901,902,903,904 | 48 | Producción | Jose Luis Pesantes | N/A | c0mpSEm593# | HPE 1920S 48G 4SFP Switch | HPE 1920S 48G 4SFP Switch | N/A | 443192E12AAC | SI | SI | 1, Cuarto con cajas de residuos electrónicos y basura | Cuarto de Rack Cizalla, Planta Alta | TABLA DE UMBRALES | NETWORKING | EXISTENTE EN EL INVENTARIO ILUM
48 | Ecuador | Guayaquil | IT | UNE | Fadesa Metales GYE | SWITCH | R1_ANT_CAF/UR40 | Antigua Cafetería | HPE OfficeConnect Switch 1920S 24G | CN70K3L1LQ | 172.20.108.126 | 1,70,80,90,100,110,120,130,190,200,204,900,901,902,903,904 | 24 | Producción | Jose Luis Pesantes | N/A | c0mpSEm593# | HPE OfficeConnect Switch 1920S 24G | HPE OfficeConnect Switch 1920S 24G | N/A | ECEBB8CFEBB8 | SI | SI | SW1 | Antigua Cafetería, DAI-35 | TABLA DE UMBRALES | NETWORKING | EXISTENTE EN EL INVENTARIO ILUM
49 | Ecuador | Guayaquil | IT | UNE | Fadesa Metales GYE | SWITCH | R1_ANT_CAF/UR33 | Antigua Cafetería | HPE OfficeConnect Switch 1920S 24G | CN89K3L295 | 172.20.108.129 | 1,70,80,90,100,110,120,130,190,200,204,900,901,902,903,904 | 24 | Producción | Jose Luis Pesantes | N/A | c0mpSEm593# | HPE OfficeConnect Switch 1920S 24G | HPE OfficeConnect Switch 1920S 24G | N/A | 20677CD051E0 | SI | SI | SW2 | Antigua Cafetería, DAI-35 | TABLA DE UMBRALES | NETWORKING | EXISTENTE EN EL INVENTARIO ILUM
50 | Ecuador | Guayaquil | IT | UNE | Fadesa Metales GYE | SWITCH | R1_REPRO/UR10 | Reproceso | HPE OfficeConnect Switch 1920S 24G | CN89K3L4FF | 172.20.108.82 | 1,70,80,90,100,110,120,130,190,200,204,900,901,902,903,904 | 24 | Producción | Jose Luis Pesantes | N/A | c0mpSEm593# | HPE OfficeConnect Switch 1920S 24G | HPE OfficeConnect Switch 1920S 24G | N/A |  | SI | SI |  | Área de Reprocesos | TABLA DE UMBRALES | NETWORKING | EXISTENTE EN EL INVENTARIO ILUM
51 | Ecuador | Guayaquil | IT | UNE | Fadesa Metales GYE | SWITCH | R1_LITOG/UR5 | Litográfica | Aruba 6100 48G 4SFP+ | TW14KNH044 | 172.20.108.213 | 1,70,80,90,100,110,120,130,190,200,204,900,901,902,903,904 | 48 | Producción | Jose Luis Pesantes | N/A | c0mpSEm593# | Aruba 6100 48G 4SFP+ | Aruba 6100 48G 4SFP+ | N/A |  | SI | SI |  | Oficina- Litográfica | TABLA DE UMBRALES | NETWORKING | EXISTENTE EN EL INVENTARIO ILUM
52 | Ecuador | Guayaquil | IT | UNE | Fadesa Metales GYE | SWITCH | R1_CAM/UR1 | Cuarto de Cámaras | HPE OfficeConnect Switch 1920S 24G | CN80K3L53H | 172.20.108.211 | 1,70,80,90,100,110,120,130,190,200,204,900,901,902,903,904 | 24 | Producción | Jose Luis Pesantes | N/A | c0mpSEm593# | HPE OfficeConnect Switch 1920S 24G | HPE OfficeConnect Switch 1920S 24G | N/A | 0897345F548C | SI | SI | SW-01 | Cuarto Rack de Cámaras, Coworking Dep. Eléctrico | TABLA DE UMBRALES | NETWORKING | EXISTENTE EN EL INVENTARIO ILUM
53 | Ecuador | Guayaquil | IT | UNE | Fadesa Metales GYE | SWITCH | R1_SA1/UR1 | SALA A1 | 6000 24G 4SFP Switch | CN21L3M08L | 172.20.108.209 | 1,70,80,90,100,110,120,130,190,200,204,900,901,902,903,904 | 24 | Producción | Jose Luis Pesantes | N/A | c0mpSEm593# | 6000 24G 4SFP Switch | 6000 24G 4SFP Switch | N/A |  | SI | SI |  | Dentro de SALA A1 | TABLA DE UMBRALES | NETWORKING | EXISTENTE EN EL INVENTARIO ILUM
54 | Ecuador | Guayaquil | IT | UNE | Fadesa Metales GYE | SWITCH |  | Cascada Switch C | HPE OfficeConnect Switch 1920S 24G 2SFP JL381A | CN97K3L15T | 172.20.202.17 | 1,70,80,90,100,110,120,130,190,200,204,900,901,902,903,904 | 24 | Producción | Jose Luis Pesantes | N/A | c0mpSEm593# | HPE OfficeConnect Switch 1920S 24G 2SFP JL381A | HPE OfficeConnect Switch 1920S 24G 2SFP JL381A | N/A |  | NO | SI | No se encontró |  | TABLA DE UMBRALES | NETWORKING | EXISTENTE EN EL INVENTARIO ILUM - NO EXISTENTE IN SITU
55 | Ecuador | Guayaquil | IT | UNE | Fadesa Metales El Universo | SWITCH | R1_FM_UNIV/UR2 | Bodega #2 | HP V1910-16G Switch JE005A | CN27BX13NV | 192.168.34.50 | 1,70,80,90,110,130,190 | 24 | Producción | Jose Luis Pesantes | N/A | c0mpSEm593# | HPE V1910-16G Switch JE005A | HPE V1910-16G Switch JE005A | N/A |  | SI | SI |  |  | TABLA DE UMBRALES | NETWORKING | EXISTENTE EN EL INVENTARIO ILUM
56 | Ecuador | Guayaquil | IT | UNE | Fadesa Metales El Universo | ROUTER | R1_FM_UNIV/UR3 | Bodega #2 | CISCO 8001 | FJC2041L276 |  |  | 4 | Producción | Telefónica | N/A |  |  | MOVISTAR FADESA UNIVERSO PPL | N/A |  | SI | NO | ENLACE PRINCIPAL |  | TABLA DE UMBRALES | NETWORKING | NO EXISTENTE EN EL INVENTARIO ILUM
57 | Ecuador | Guayaquil | IT | UNE | Fadesa Metales El Universo | ROUTER | R1_FM_UNIV/UR1 | Bodega #2 | CISCO 8001 | FJC2041L27G |  |  | 4 | Producción | Telefónica | N/A |  |  | MOVISTAR FADESA UNIVERSO BK | N/A |  | SI | NO | ENLACE BACKUP |  | TABLA DE UMBRALES | NETWORKING | NO EXISTENTE EN EL INVENTARIO ILUM
58 | Ecuador | Guayaquil | IT | UNE | Fadesa Metales El Universo | RADIO LINK UNIT | R1_FM_UNIV | Bodega #2 | NIX-42 Series Indoor Unit | No visible |  |  | 20 | Producción | Telefónica | N/A |  |  |  | N/A |  | SI | NO | Radioenlace - Grupo Amazonas | Encima de Rack | TABLA DE UMBRALES | NETWORKING | NO EXISTENTE EN EL INVENTARIO ILUM
59 | Ecuador | Guayaquil | IT | UNE | Fadesa Metales El Universo | RADIO LINK UNIT | R1_FM_UNIV/UR4-5 | Bodega #2 | NIX-42 Series Indoor Unit | No visible |  |  | 20 | Producción | Telefónica | N/A |  |  |  | N/A |  | SI | NO | Radioenlace - Grupo Amazonas | Dentro de Rack | TABLA DE UMBRALES | NETWORKING | NO EXISTENTE EN EL INVENTARIO ILUM
60 | Peru | Callao | IT | UNE | Fadesa Callao | SWITCH |  | DC | FortiGate 60F |  | 8243125178 | N/A | - | Producción | Jose Luis Pesantes | N/A | c0mpSEm593# | FortiGate 60F | FortiGate 60F | N/A | [5 empty] | TABLA DE UMBRALES | NETWORKING | POR REVISAR
61 | Peru | Callao | IT | UNE | Fadesa Callao | SWITCH |  | DC | HP A5120-48G | CN31F5Z1DQ | 172.16.1.1 | N/A | 48 | Producción | Jose Luis Pesantes | N/A | c0mpSEm593# | HP A5120-48G | HP A5120-48G | N/A | [5 empty] | TABLA DE UMBRALES | NETWORKING | POR REVISAR
62 | Peru | Callao | IT | UNE | Fadesa Callao | SWITCH |  | DC | HP V1910-24G | CN35BX41LR | 172.16.1.12 | N/A | 24 | Producción | Jose Luis Pesantes | N/A | c0mpSEm593# | HP V1910-24G | HP V1910-24G | N/A | [5 empty] | TABLA DE UMBRALES | NETWORKING | POR REVISAR
63 | Peru | Callao | IT | UNE | Fadesa Callao | SWITCH |  | DC | HP V1910-16G | CN36BX12MN | 172.16.1.14 | N/A | 16 | Producción | Jose Luis Pesantes | N/A | c0mpSEm593# | HP V1910-16G | HP V1910-16G | N/A | [5 empty] | TABLA DE UMBRALES | NETWORKING | POR REVISAR
64 | Peru | Callao | IT | UNE | Fadesa Callao | SWITCH |  | DC | HP V1910-24G | CN37BX402J | 172.16.1.20 | N/A | 24 | Producción | Jose Luis Pesantes | N/A | c0mpSEm593# | HP V1910-24G | HP V1910-24G | N/A | [5 empty] | TABLA DE UMBRALES | NETWORKING | POR REVISAR
65 | Peru | Callao | IT | UNE | Fadesa Callao | SWITCH |  | DC | HP V1910-16G | CN37BX112X | 172.16.1.220 | N/A | 16 | Producción | Jose Luis Pesantes | N/A | c0mpSEm593# | HP V1910-16G | HP V1910-16G | N/A | [5 empty] | TABLA DE UMBRALES | NETWORKING | POR REVISAR
66 | Peru | Callao | IT | UNE | Fadesa Callao | SWITCH |  | DC | ARUBA 2930F-24G | CN8AHL01NG | 172.16.1.7 | N/A | 24 | Producción | Jose Luis Pesantes | N/A | c0mpSEm593# | ARUBA 2930F-24G | ARUBA 2930F-24G | N/A | [5 empty] | TABLA DE UMBRALES | NETWORKING | POR REVISAR
67 | Peru | Callao | IT | UNE | Fadesa Callao | SWITCH |  | DC | HP V1920-24G | CN81K3Q0GH | 172.16.2.100 | N/A | 24 | Producción | Jose Luis Pesantes | N/A | c0mpSEm593# | HP V1920-24G | HP V1920-24G | N/A | [5 empty] | TABLA DE UMBRALES | NETWORKING | POR REVISAR
68 | Ecuador | Guayaquil | IT | UNE | Fadesa Plásticos GYE | SWITCH | R1_PRIN/UR14 | Centro de Cómputo Principal | HP - 5130-24G-4SFP | CN61GPV130 | 192.168.31.50 | 1,70,80,90,110,120,130,190,921,922 | 24 | Producción | Jose Luis Pesantes | N/A | c0mpSEm593# | HP - 5130-24G-4SFP | SW1-HP - 5130-24G-4SFP | N/A | 2C233AF74648 | SI | SI |  | Coworking - Operaciones | TABLA DE UMBRALES | NETWORKING | EXISTENTE EN EL INVENTARIO ILUM
69 | Ecuador | Guayaquil | IT | UNE | Fadesa Plásticos GYE | SWITCH | R1_PRIN/UR11 | Centro de Cómputo Principal | HP - A5120-24G | CN32BYT0SW | 192.168.31.63 | 1,70,80,90,110,120,130,190,921,922 | 24 | Producción | Jose Luis Pesantes | N/A | c0mpSEm593# | HP - A5120 | SW2-HP - A5120 | N/A | D07E28CB0E9F | SI | SI |  | Coworking - Operaciones | TABLA DE UMBRALES | NETWORKING | EXISTENTE EN EL INVENTARIO ILUM
70 | Ecuador | Guayaquil | IT | UNE | Fadesa Plásticos GYE | SWITCH | R1_PRIN/UR5 | Centro de Cómputo Principal | HP - 1920-48G Switch JG927A | CN62GP70M6 | 192.168.31.53 | 1,70,80,90,110,120,130,190,921,922 | 48 | Producción | Jose Luis Pesantes | N/A | c0mpSEm593# | HP - 1920-48G Switch JG927A | SW3-HP - 1920-48G Switch JG927A | N/A | E8F7245B2CE2 | SI | SI |  | Coworking - Operaciones | TABLA DE UMBRALES | NETWORKING | EXISTENTE EN EL INVENTARIO ILUM
71 | Ecuador | Guayaquil | IT | UNE | Fadesa Plásticos GYE | SWITCH | R1_BPT/UR6 | Bodega de Producto Terminado | HP Switch 1920S 24G 2SFP JL381A | CN87K3L3VB | 192.168.31.52 | 1,70,80,90,110,120,130,190,921,922 | 24 | Producción | Jose Luis Pesantes | N/A | c0mpSEm593# | HP Switch 1920S 24G 2SFP JL381A | HP Switch 1920S 24G 2SFP JL381A | N/A | 20677C4EFD94 | SI | SI | Se visualiza equipos con Polvo, requiere limpieza | Exterior, Bodega Producto Terminado | TABLA DE UMBRALES | NETWORKING | EXISTENTE EN EL INVENTARIO ILUM
72 | Ecuador | Guayaquil | IT | UNE | Fadesa Plásticos GYE | SWITCH | R1_COMP/UR7 | Comprensión | HP - 1920-24G Switch JG924A | CN64GP47XP | 192.168.31.51 | 1,70,80,90,110,120,130,190,921,922 | 24 | Producción | Jose Luis Pesantes | N/A | c0mpSEm593# | HP - 1920-24G Switch JG924A | HP - 1920-24G Switch JG924A | N/A | No Visible | SI | SI |  | Bodega PT, Logística, Dentro de la Planta | TABLA DE UMBRALES | NETWORKING | EXISTENTE EN EL INVENTARIO ILUM
73 | Ecuador | Guayaquil | IT | UNE | Fadesa Plásticos GYE | SWITCH | R1_DISP/UR7 | Dispensario | HP 5130 | CN50GPV3CF | 192.168.31.55 | 1,70,80,90,110,120,130,190,921,922 | 24 | Producción | Jose Luis Pesantes | N/A | c0mpSEm593# | HP 5130 | HP 5130 | N/A | No Visible | SI | SI | Se visualiza Rack con Polvo y un grillo, requiere limpieza | Dispensario Médico, Entrando por Garita Principal, a mano izquierda | TABLA DE UMBRALES | NETWORKING | EXISTENTE EN EL INVENTARIO ILUM
74 | Ecuador | Guayaquil | IT | UNE | Fadesa Plásticos GYE | SWITCH | R1_PRIN/UR40 | Centro de Cómputo Principal | HP 5120 | CN32BYT0DZ | 192.168.31.54 | 1,70,80,90,110,120,130,190,921,922 | 24 | Producción | Jose Luis Pesantes | N/A | c0mpSEm593# | HP 5120 | SW BACK UP FP | N/A | D07E28C95797 | SI | SI | Se visualiza equipos con Polvo, requiere limpieza | Coworking - Operaciones | TABLA DE UMBRALES | NETWORKING | EXISTENTE EN EL INVENTARIO ILUM
75 | Ecuador | Guayaquil | IT | UNE | Fadesa Plásticos GYE | PC | R1_PRIN/UR42 | Centro de Cómputo Principal | [13 empty] | SI | NO |  |  |  |  | NO EXISTENTE EN EL INVENTARIO ILUM
76 | Ecuador | Guayaquil | IT | UNE | Fadesa Metales UIO | SWITCH |  | Switch Core | Aruba 2930F-24G-4SFP Switch (JL259A) | CN8AHL022J | 192.168.61.55 | 1,70,80,110,130,90 | 24 | Producción | Jose Luis Pesantes | N/A | c0mpSEm593# | Aruba 2930F-24G-4SFP Switch (JL259A) | Aruba 2930F-24G-4SFP Switch (JL259A) | N/A | [5 empty] | TABLA DE UMBRALES | NETWORKING | POR REVISAR
77 | Ecuador | Guayaquil | IT | UNE | Fadesa Metales UIO | SWITCH |  | Switch - Centro de Cómputo | HP 1920s 24G | CN89K3L2CH | 192.168.61.66 | 1,70,80,110,130,90 | 24 | Producción | Jose Luis Pesantes | N/A | c0mpSEm593# | HP 1920s 24G | HP 1920s 24G | N/A | [5 empty] | TABLA DE UMBRALES | NETWORKING | POR REVISAR
78 | Ecuador | Guayaquil | IT | UNE | Fadesa Metales UIO | SWITCH |  | Produccion | HP V1910-16G Switch | CN27BX13VS | 192.168.61.53 | 1,70,80,110,130,90 | 24 | Producción | Jose Luis Pesantes | N/A | c0mpSEm593# | HP V1910-16G Switch | HP V1910-16G Switch | N/A | [5 empty] | TABLA DE UMBRALES | NETWORKING | POR REVISAR
79 | Ecuador | Guayaquil | IT | UNE | Fadesa Metales GYE | SWITCH | R1_BFC/UR3 | Bodega Febres Cordero | HP A5120-24G | CN36BYT0BS | 172.20.108.121 | 1,70,80,90,100,110,120,130,190,200,204,900,901,902,903,904 | 24 | Producción | Jose Luis Pesantes | N/A | c0mpSEm593# | HP A5120-24G | HP A5120-24G | N/A |  | SI | SI |  |  | TABLA DE UMBRALES | NETWORKING | EXISTENTE EN EL INVENTARIO ILUM
80 | Ecuador | Guayaquil | IT | UNE | Fadesa Plásticos Jutecero | SWITCH | R1_JUT/UR7 | Bodega Fadesa Plásticos - Jutecero | HPE Office Connect 1920 S | CN89K3L4KX | 192.168.33.50 | 1,70,80,110,90 | 24 | Producción | Jose Luis Pesantes | N/A | c0mpSEm593# | HP 1920 S | HP 1920 S | N/A |  | SI | SI |  | Oficina Bodega Fadesa Plásticos, C. 49 SE y 5° Pasaje 10 S-E, Conauto Bodega Sur Av Domingo Comín | TABLA DE UMBRALES | NETWORKING | EXISTENTE EN EL INVENTARIO ILUM
81 | Ecuador | Guayaquil | IT | UNE | Fadesa Plásticos Jutecero | ROUTER | R1_JUT/UR4 | Bodega Fadesa Plásticos - Jutecero | CISCO 890 Series | No visible |  |  |  | Producción | Telefónica | N/A |  | CISCO 890 Series | CISCO 890 Series | N/A |  | SI | NO |  |  | TABLA DE UMBRALES | NETWORKING | NO EXISTENTE EN EL INVENTARIO ILUM
82 | Ecuador | Guayaquil | IT | UNE | Fadesa Plásticos Jutecero | ROUTER | R1_JUT/UR3 | Bodega Fadesa Plásticos - Jutecero | CISCO 890 Series | No visible |  |  |  | Producción | Telefónica | N/A |  | CISCO 890 Series | CISCO 890 Series | N/A |  | SI | NO |  |  | TABLA DE UMBRALES | NETWORKING | NO EXISTENTE EN EL INVENTARIO ILUM
83 | Ecuador | Guayaquil | IT | UNA | Semvra Daule GYE | SWITCH |  | Centro de Computo | FortiGate 200F |  | 10.86.0.2 | 1,123,120,10,190,940,70,110,80,90,920,930,910,950,130 | - | Producción | Jose Luis Pesantes | N/A | c0mpSEm593# | FortiGate 200F | FortiGate 200F | N/A | [5 empty] | TABLA DE UMBRALES | NETWORKING | POR REVISAR
84 | Ecuador | Guayaquil | IT | UNA | Semvra Daule GYE | SWITCH |  | CUARTO DE CÓMPUTO - CC1-SW1 | Aruba 2930F | TW2BHL10WR | 192.168.21.50 | 1,123,120,10,190,940,70,110,80,90,920,930,910,950,130 | 48 | Producción | Jose Luis Pesantes | N/A | c0mpSEm593# | Aruba 2930F | Aruba 2930F | N/A | [5 empty] | TABLA DE UMBRALES | NETWORKING | POR REVISAR
85 | Ecuador | Guayaquil | IT | UNA | Semvra Daule GYE | SWITCH |  | CUARTO DE CÓMPUTO - CC1-SW2 | Aruba 6000 48P SPF | TW30L3Q191 | 192.168.21.51 | 1,123,120,10,190,940,70,110,80,90,920,930,910,950,130 | 48 | Producción | Jose Luis Pesantes | N/A | c0mpSEm593# | Aruba 6000 48P SPF | Aruba 6000 48P SPF | N/A | [5 empty] | TABLA DE UMBRALES | NETWORKING | POR REVISAR
86 | Ecuador | Guayaquil | IT | UNA | Semvra Daule GYE | SWITCH |  | CALIDAD / SW-VECDAULE-COCA01 | Aruba 2930F | TW2BHL11DN | 192.168.21.54 | 1,123,120,10,190,940,70,110,80,90,920,930,910,950,130 | 24 | Producción | Jose Luis Pesantes | N/A | c0mpSEm593# | Aruba 2930F | Aruba 2930F | N/A | [5 empty] | TABLA DE UMBRALES | NETWORKING | POR REVISAR
87 | Ecuador | Guayaquil | IT | UNA | Semvra Daule GYE | SWITCH |  | SW-VECDAULE-COCA02 |  | - | - | 1,123,120,10,190,940,70,110,80,90,920,930,910,950,130 | - | Producción | Jose Luis Pesantes | N/A | c0mpSEm593# |  |  | N/A | [5 empty] | TABLA DE UMBRALES | NETWORKING | POR REVISAR
88 | Ecuador | Guayaquil | IT | UNA | Semvra Daule GYE | SWITCH |  | MANTENIMIENTO / SEGURIDAD | Aruba 2930F-48G-4SFP | TW20HL14HD | 192.168.21.56 | 1,123,120,10,190,940,70,110,80,90,920,930,910,950,130 | 48 | Producción | Jose Luis Pesantes | N/A | c0mpSEm593# | Aruba 2930F-48G-4SFP | Aruba 2930F-48G-4SFP | N/A | [5 empty] | TABLA DE UMBRALES | NETWORKING | POR REVISAR
89 | Ecuador | Guayaquil | IT | UNA | Semvra Daule GYE | SWITCH |  | DISPENSARIO MEDICO (RRHH) | Aruba 2930F-24G-4SFP | TW2BHL00X3 | 192.168.21.57 | 1,123,120,10,190,940,70,110,80,90,920,930,910,950,130 | 24 | Producción | Jose Luis Pesantes | N/A | c0mpSEm593# | Aruba 2930F-24G-4SFP | Aruba 2930F-24G-4SFP | N/A | [5 empty] | TABLA DE UMBRALES | NETWORKING | POR REVISAR
90 | Ecuador | Guayaquil | IT | UNA | Semvra Daule GYE | SWITCH |  | CEDI BODEGAS / SW-VECDAULE-CEDI01 | 6100 24G 4SFP+ | TW12KNM0JG | 192.168.21.49 | 1,123,120,10,190,940,70,110,80,90,920,930,910,950,130 | 24 | Producción | Jose Luis Pesantes | N/A | c0mpSEm593# | 6100 24G 4SFP+ | 6100 24G 4SFP+ | N/A | [5 empty] | TABLA DE UMBRALES | NETWORKING | POR REVISAR
91 | Ecuador | Guayaquil | IT | UNA | Semvra Daule GYE | SWITCH |  | CUARTO DE CÓMPUTO / SW-VECDAULE-CCRI01 | Aruba 2930F | TW15HL01PS | 192.168.20.50 | 1,123,120,10,190,940,70,110,80,90,920,930,910,950,130 | 24 | Producción | Jose Luis Pesantes | N/A | c0mpSEm593# | Aruba 2930F | Aruba 2930F | N/A | [5 empty] | TABLA DE UMBRALES | NETWORKING | POR REVISAR
92 | Ecuador | Guayaquil | IT | UNA | Semvra Daule GYE | SWITCH |  | SALA DE MAQUINAS | 6100 24G 4SFP+ | TW12KNM0HQ | 192.168.21.48 | 1,123,120,10,190,940,70,110,80,90,920,930,910,950,130 | 24 | Producción | Jose Luis Pesantes | N/A | c0mpSEm593# | 6100 24G 4SFP+ | 6100 24G 4SFP+ | N/A | [5 empty] | TABLA DE UMBRALES | NETWORKING | POR REVISAR
93 | Ecuador | Guayaquil | IT | UNA | Semvra Daule GYE | SWITCH |  | SERIGRAFIA | 2530-24G-PoE | CN7BFP46B5 | 192.168.21.67 | 1,123,120,10,190,940,70,110,80,90,920,930,910,950,130 | 24 | Producción | Jose Luis Pesantes | N/A | c0mpSEm593# | 2530-24G-PoE | 2530-24G-PoE | N/A | [5 empty] | TABLA DE UMBRALES | NETWORKING | POR REVISAR
94 | Ecuador | Guayaquil | IT | UNA | Semvra Daule GYE | SWITCH |  | CC DISTRIBUCION | 1920S 48G 4SFP JL382A | CN79K3M295 | 192.168.21.229 | 1,123,120,10,190,940,70,110,80,90,920,930,910,950,130 | 48 | Producción | Jose Luis Pesantes | N/A | c0mpSEm593# | 1920S 48G 4SFP JL382A | 1920S 48G 4SFP JL382A | N/A | [5 empty] | TABLA DE UMBRALES | NETWORKING | POR REVISAR
95 | Ecuador | Guayaquil | IT | UNA | Semvra Daule GYE | SWITCH |  | SW-VECDAULE- COCOA03 | Aruba 6000 48P SPF | TW30L3Q16L | 192.168.21.52 | 1,123,120,10,190,940,70,110,80,90,920,930,910,950,130 | 48 | Producción | Jose Luis Pesantes | N/A | c0mpSEm593# | Aruba 6000 48P SPF | Aruba 6000 48P SPF | N/A | [5 empty] | TABLA DE UMBRALES | NETWORKING | POR REVISAR
96 | Ecuador | Guayaquil | IT | UNA | Semvra Daule GYE | SWITCH |  | SW-CHOCOLATERA-GALPON |  | TW29HL02CG | 192.168.21.45 | 1,123,120,10,190,940,70,110,80,90,920,930,910,950,130 | 48 | Producción | Jose Luis Pesantes | N/A | c0mpSEm593# |  |  | N/A | [5 empty] | TABLA DE UMBRALES | NETWORKING | POR REVISAR
97 | Ecuador | Guayaquil | IT | UNA | Semvra Daule GYE | SWITCH |  | SW-VECDAULE-GARI01 |  | - | 192.168.21.46 | 1,123,120,10,190,940,70,110,80,90,920,930,910,950,130 | 24 | Producción | Jose Luis Pesantes | N/A | c0mpSEm593# |  |  | N/A | [5 empty] | TABLA DE UMBRALES | NETWORKING | POR REVISAR
98 | Ecuador | Guayaquil | IT | UNA | Chivería | SWITCH |  | CC Principal | HP v1910 24G JE006A | CN4BBX20TJ | 192.168.22.60 | 1,70,80,110,130,90,190,230 | 24 | Producción | Jose Luis Pesantes | N/A | c0mpSEm593# | HP v1910 24G JE006A | HP v1910 24G JE006A | N/A | [5 empty] | TABLA DE UMBRALES | NETWORKING | POR REVISAR
99 | Ecuador | Guayaquil | IT | UNA | Chivería | SWITCH |  | CC Principal | 1410 24G J9561A | sn | sn | 1,70,80,110,130,90,190,230 | 24 | Producción | Jose Luis Pesantes | N/A | c0mpSEm593# | 1410 24G J9561A | 1410 24G J9561A | N/A | [5 empty] | TABLA DE UMBRALES | NETWORKING | POR REVISAR
100 | Ecuador | Guayaquil | IT | UNA | Chivería | SWITCH |  | CC Principal | 3COM 2928-SFP PLUS | 3CRBSG2893 | SN | 1,70,80,110,130,90,190,230 | 24 | Producción | Jose Luis Pesantes | N/A | c0mpSEm593# | 3COM 2928-SFP PLUS | 3COM 2928-SFP PLUS | N/A | [5 empty] | TABLA DE UMBRALES | NETWORKING | POR REVISAR
101 | Ecuador | Guayaquil | IT | UNA | Chivería | SWITCH |  | CC2 Producción | 1920S 48G JL386A | TW9AK3R0Y4 | 192.168.22.56 | 1,70,80,110,130,90,190,230 | 24 | Producción | Jose Luis Pesantes | N/A | c0mpSEm593# | 1920S 48G JL386A | 1920S 48G JL386A | N/A | [5 empty] | TABLA DE UMBRALES | NETWORKING | POR REVISAR
102 | Ecuador | Guayaquil | IT | UNA | Chivería | SWITCH |  | CC3 Administración | Aruba 2930F-48G-4SFP | CN20HL147M | 192.168.22.55 | 1,70,80,110,130,90,190,230 | 48 | Producción | Jose Luis Pesantes | N/A | c0mpSEm593# | Aruba 2930F-48G-4SFP | Aruba 2930F-48G-4SFP | N/A | [5 empty] | TABLA DE UMBRALES | NETWORKING | POR REVISAR
103 | Ecuador | Guayaquil | IT | UNA | Chivería | SWITCH |  | CALIDAD | WS-C2960X-24PD-L | FCW2037A1V8 | 192.168.22.54 | 1,70,80,110,130,90,190,230 | 48 | Producción | Jose Luis Pesantes | N/A | c0mpSEm593# | WS-C2960X-24PD-L | WS-C2960X-24PD-L | N/A | [5 empty] | TABLA DE UMBRALES | NETWORKING | POR REVISAR
104 | Ecuador | Guayaquil | IT | UNA | Chivería | SWITCH |  | CALIDAD / Bodega de Etiquetado | WS-C2960X-24PD-L | FCW2037A1VD | 192.168.22.53 | 1,70,80,110,130,90,190,230 | 48 | Producción | Jose Luis Pesantes | N/A | c0mpSEm593# | WS-C2960X-24PD-L | WS-C2960X-24PD-L | N/A | [5 empty] | TABLA DE UMBRALES | NETWORKING | POR REVISAR
105 | Ecuador | Guayaquil | IT | UNA | Chivería | SWITCH |  | SEMVRA ECUADOR / CEDI / BODEGA | HPE V1910-48G | CN43BX56DP | 192.168.22.57 | 1,70,80,110,130,90,190,230 | 24 | Producción | Jose Luis Pesantes | N/A | c0mpSEm593# | HPE V1910-48G | HPE V1910-48G | N/A | [5 empty] | TABLA DE UMBRALES | NETWORKING | POR REVISAR
106 | Ecuador | Guayaquil | IT | UNA | Semvra Babahoyo | SWITCH |  | CUARTO DE CÓMPUTO / CC1-SW | HP 1920-48G Switch JG927A | CN57GP726B | 192.168.51.50 | 1,80,70,110,130,920,90 | 48 | Producción | Jose Luis Pesantes | N/A | c0mpSEm593# | HP 1920-48G Switch JG927A | HP 1920-48G Switch JG927A | N/A | [5 empty] | TABLA DE UMBRALES | NETWORKING | POR REVISAR
107 | Ecuador | Guayaquil | IT | UNA | Semvra Babahoyo | SWITCH |  | Lab. Calidad / SW-VECBBHY-CALIDAD | ONV | ONV38028FM | 192.168.51.51 | 1,80,70,110,130,920,90 | 24 | Producción | Jose Luis Pesantes | N/A | c0mpSEm593# | ONV | ONV | N/A | [5 empty] | TABLA DE UMBRALES | NETWORKING | POR REVISAR
108 | Ecuador | Guayaquil | IT | UNA | Semvra Babahoyo | SWITCH |  | CC2-SW1 / Produccion | WS-C2960-48TT-L | FOC1328W3MH | 192.168.51.45 | 1,80,70,110,130,920,90 | 48 | Producción | Jose Luis Pesantes | N/A | c0mpSEm593# | WS-C2960-48TT-L | WS-C2960-48TT-L | N/A | [5 empty] | TABLA DE UMBRALES | NETWORKING | POR REVISAR
109 | Ecuador | Guayaquil | IT | UNA | Semvra Babahoyo | SWITCH |  | COMEDOR | WS-C2960X-24PD-L | FCW2037A1VY | 192.168.51.54 | 1,80,70,110,130,920,90 | 24 | Producción | Jose Luis Pesantes | N/A | c0mpSEm593# | WS-C2960X-24PD-L | WS-C2960X-24PD-L | N/A | [5 empty] | TABLA DE UMBRALES | NETWORKING | POR REVISAR
110 | Ecuador | Guayaquil | IT | UNA | Semvra Babahoyo | SWITCH |  | BODEGA | WS-C2960-24TT-L | FCQ1744Y04C | 192.168.51.40 | 1,80,70,110,130,920,90 | 24 | Producción | Jose Luis Pesantes | N/A | c0mpSEm593# | WS-C2960-24TT-L | WS-C2960-24TT-L | N/A | [5 empty] | TABLA DE UMBRALES | NETWORKING | POR REVISAR
111 | Ecuador | Guayaquil | IT | UNA | Semvra Babahoyo | SWITCH |  | COMEDOR | HP 1920-16G Switch JG923A | CN49GP30ZQ | 192.168.51.55 | 1,80,70,110,130,920,90 | 16 | Producción | Jose Luis Pesantes | N/A | c0mpSEm593# | HP 1920-16G Switch JG923A | HP 1920-16G Switch JG923A | N/A | [5 empty] | TABLA DE UMBRALES | NETWORKING | POR REVISAR
112 | Ecuador | Guayaquil | IT | UNA | Semvra Sabanilla | SWITCH |  | DC | ARUBA 1930 24p1g Base | TW06KPG0J7 | 192.168.23.53 | 1,70,80,110 | 24 | Producción | Jose Luis Pesantes | N/A | c0mpSEm593# | ARUBA 1930 24p1g Base | ARUBA 1930 24p1g Base | N/A | [5 empty] | TABLA DE UMBRALES | NETWORKING | POR REVISAR
113 | Ecuador | Quito | IT | UNA | Semvra Chivería Quito | SWITCH |  | BODEGA | HP 6000 24G 4SFP | TW20L3S0LT | 192.168.101.1 | 1,10,70,110,130 | 24 | Producción | Jose Luis Pesantes | N/A | c0mpSEm593# | HP 6000 24G 4SFP | HP 6000 24G 4SFP | N/A | [5 empty] | TABLA DE UMBRALES | NETWORKING | POR REVISAR
114 | Ecuador | Quito | IT | UNS | La Llave Quito | SWITCH |  | DC PRINCIPAL | HP 1910 -48g JE009A | CN49BX52MK | 192.168.107.1 | 107,170,171,172,173,121 | 48 | Producción | Jose Luis Pesantes | N/A | c0mpSEm593# | HP 1910 -48g JE009A | HP 1910 -48g JE009A | N/A | [5 empty] | TABLA DE UMBRALES | NETWORKING | POR REVISAR
115 | Ecuador | Quito | IT | UNS | La Llave Quito | SWITCH |  | DC PRINCIPAL | CISCO SGE2010 (1) | DNI1614B70M | 192.168.107.4 | 107,170,171,172,173,121 | 24 | Producción | Jose Luis Pesantes | N/A | c0mpSEm593# | CISCO SGE2010 (1) | CISCO SGE2010 (1) | N/A | [5 empty] | TABLA DE UMBRALES | NETWORKING | POR REVISAR
116 | Ecuador | Quito | IT | UNS | La Llave Quito | SWITCH |  | DC PRINCIPAL | CISCO SGE2010 (2) | DNI1614B705 | 192.168.107.5 | 107,170,171,172,173,121 | 24 | Producción | Jose Luis Pesantes | N/A | c0mpSEm593# | CISCO SGE2010 (2) | CISCO SGE2010 (2) | N/A | [5 empty] | TABLA DE UMBRALES | NETWORKING | POR REVISAR
117 | Ecuador | Quito | IT | UNS | La Llave Quito | SWITCH |  | DC PRINCIPAL | Zyxel-GS1900-8HP | S140H30010458 | 192.168.107.11 | 107,170,171,172,173,121 | 8 | Producción | Jose Luis Pesantes | N/A | c0mpSEm593# | Zyxel-GS1900-8HP | Zyxel-GS1900-8HP | N/A | [5 empty] | TABLA DE UMBRALES | NETWORKING | POR REVISAR
118 | Ecuador | Quito | IT | UNS | La Llave Quito | SWITCH |  | DC PRINCIPAL | Zyxel-GS1910-24 HP (1) |  | 192.168.121.252 | 107,170,171,172,173,121 | 24 | Producción | Jose Luis Pesantes | N/A | c0mpSEm593# | Zyxel-GS1910-24 HP (1) | Zyxel-GS1910-24 HP (1) | N/A | [5 empty] | TABLA DE UMBRALES | NETWORKING | POR REVISAR
119 | Ecuador | Quito | IT | UNS | La Llave Quito | SWITCH |  | DC PRINCIPAL | Zyxel-GS1910-24 HP (2) | S122V52000329 | 192.168.121.253 | 107,170,171,172,173,121 | 24 | Producción | Jose Luis Pesantes | N/A | c0mpSEm593# | Zyxel-GS1910-24 HP (2) | Zyxel-GS1910-24 HP (2) | N/A | [5 empty] | TABLA DE UMBRALES | NETWORKING | POR REVISAR
120 | Ecuador | Quito | IT | UNS | La Llave Quito | SWITCH |  | DC PRINCIPAL | Zyxel-GS1910-24 HP (3) | S122V52000330 | 192.168.121.254 | 107,170,171,172,173,121 | 24 | Producción | Jose Luis Pesantes | N/A | c0mpSEm593# | Zyxel-GS1910-24 HP (3) | Zyxel-GS1910-24 HP (3) | N/A | [5 empty] | TABLA DE UMBRALES | NETWORKING | POR REVISAR
121 | Ecuador | Quito | IT | UNS | La Llave Quito | SWITCH |  | RACK TALLER | Zyxel-GS1910-24 HP (4) | S122V52000317 | 192.168.121.251 | 107,170,171,172,173,121 | 24 | Producción | Jose Luis Pesantes | N/A | c0mpSEm593# | Zyxel-GS1910-24 HP (4) | Zyxel-GS1910-24 HP (4) | N/A | [5 empty] | TABLA DE UMBRALES | NETWORKING | POR REVISAR
122 | Ecuador | Quito | IT | UNS | La Llave Quito | SWITCH |  | RACK TALLER | 3COM | 7HFJ036852 | 192.168.170.70 | - | 24 | Producción | Jose Luis Pesantes | N/A | c0mpSEm593# | 3COM | 3COM | N/A | [5 empty] | TABLA DE UMBRALES | NETWORKING | POR REVISAR
123 | Perú | Lima | IT | UNS | La Llave San Isidro | SWITCH |  | DC PRINCIPAL | FortiGate 100F | FG100FTK22023900 | 172.23.100.249 | 101,70,105,110,200,500,149,80,130,100 | - | Producción | Jose Luis Pesantes | N/A | c0mpSEm593# | FortiGate 100F | FortiGate 100F | N/A | [5 empty] | TABLA DE UMBRALES | NETWORKING | POR REVISAR
124 | Perú | Lima | IT | UNS | La Llave San Isidro | SWITCH |  | DC PRINCIPAL | FortiSwitch 148F | S148FNTF23002708 | 172.23.100.250 | 101,70,105,110,200,500,149,80,130,100 | 48 | Producción | Jose Luis Pesantes | N/A | c0mpSEm593# | FortiSwitch 148F | FortiSwitch 148F | N/A | [5 empty] | TABLA DE UMBRALES | NETWORKING | POR REVISAR
125 | Perú | Lima | IT | UNS | La Llave San Isidro | SWITCH |  | DC PRINCIPAL | FortiSwitch 148F | S148FNTF23002284 | 172.23.100.251 | 101,70,105,110,200,500,149,80,130,100 | 48 | Producción | Jose Luis Pesantes | N/A | c0mpSEm593# | FortiSwitch 148F | FortiSwitch 148F | N/A | [5 empty] | TABLA DE UMBRALES | NETWORKING | POR REVISAR
126 | Perú | Lima / Villa El Salvador | IT | UNS | La Llave VES, Lima | SWITCH |  | DC PRINCIPAL | FortiGate 80F | FGT80FTK23002953 | 172.23.200.1 | 110,300,100,101,70,130 | - | Producción | Jose Luis Pesantes | N/A | c0mpSEm593# | FortiGate 80F | FortiGate 80F | N/A | [5 empty] | TABLA DE UMBRALES | NETWORKING | POR REVISAR
127 | Perú | Lima / Villa El Salvador | IT | UNS | La Llave VES, Lima | SWITCH |  | DC PRINCIPAL | FortiSwitch 148F | S148FNTF23002715 | 172.23.200.250 | 110,300,100,101,70,131 | 48 | Producción | Jose Luis Pesantes | N/A | c0mpSEm593# | FortiSwitch 148F | FortiSwitch 148F | N/A | [5 empty] | TABLA DE UMBRALES | NETWORKING | POR REVISAR
128 | Ecuador | Guayaquil | IT | UNS | La Llave - Ecuaimco | SWITCH |  | DC PRINCIPAL | FortiGate 40F |  | 10.88.0.4 | 120,105,150,147,150,151,152,153,149,130 | - | Producción | Jose Luis Pesantes | N/A | c0mpSEm593# | FortiGate 40F | FortiGate 40F | N/A | [5 empty] | TABLA DE UMBRALES | NETWORKING | POR REVISAR
129 | Ecuador | Guayaquil | IT | UNS | La Llave - Ecuaimco | SWITCH |  | DC PRINCIPAL | HP A5500 | CN53FGH0DB | 192.168.105.6 | 120,105,150,147,150,151,152,153,149,130 | 24 | Producción | Jose Luis Pesantes | N/A | c0mpSEm593# | HP A5500 | HP A5500 | N/A | [5 empty] | TABLA DE UMBRALES | NETWORKING | POR REVISAR
130 | Ecuador | Guayaquil | IT | UNS | La Llave - Ecuaimco | SWITCH |  | BODEGA 5 ECUAIMCO | HP-5130-48G-4SFP+ JG934A | CN54GPX0Y1 | 192.168.250.240 | 120,105,150,147,150,151,152,153,149,130 | 48 | Producción | Jose Luis Pesantes | N/A | c0mpSEm593# | HP-5130-48G-4SFP+ JG934A | HP-5130-48G-4SFP+ JG934A | N/A | [5 empty] | TABLA DE UMBRALES | NETWORKING | POR REVISAR
131 | Ecuador | Guayaquil | IT | UNS | La Llave - Ecuaimco | SWITCH |  | TALLER | HPE ARUBA R8N85A 6000 48G CL4 4SFP | TW45LLY47B | 192.168.250.241 | 120,105,150,147,150,151,152,153,149,130 | 48 | Producción | Jose Luis Pesantes | N/A | c0mpSEm593# | HPE ARUBA R8N85A 6000 48G CL4 4SFP | HPE ARUBA R8N85A 6000 48G CL4 4SFP | N/A | [5 empty] | TABLA DE UMBRALES | NETWORKING | POR REVISAR
132 | Ecuador | Guayaquil | IT | UNS | La Llave - Ecuaimco | SWITCH |  | OFICINA ADMINISTRATIVA - COWORKING | HP-2530-48G | CN0BFP62MV | 192.168.250.249 | 120,105,150,147,150,151,152,153,149,130 | 48 | Producción | Jose Luis Pesantes | N/A | c0mpSEm593# | HP-2530-48G | HP-2530-48G | N/A | [5 empty] | TABLA DE UMBRALES | NETWORKING | POR REVISAR
133 | Ecuador | Guayaquil | IT | UNS | La Llave - Ecuaimco | SWITCH |  | OFICINA ADMINISTRATIVA - COWORKING | RUJIE - NBS3100-24GT4SFP-P | G1RU52A005601 | 192.168.250.252 | 120,105,150,147,150,151,152,153,149,130 | 24 | Producción | Jose Luis Pesantes | N/A | c0mpSEm593# | RUJIE - NBS3100-24GT4SFP-P | RUJIE - NBS3100-24GT4SFP-P | N/A | [5 empty] | TABLA DE UMBRALES | NETWORKING | POR REVISAR
134 | Ecuador | Guayaquil | IT | UNS | La Llave - Ecuaimco | SWITCH |  | OFICINA ADMINISTRATIVA - COWORKING | RUJIE - NBS3100-24GT4SFP-P | G1RP4G5020679 | 192.168.250.253 | 120,105,150,147,150,151,152,153,149,130 | 24 | Producción | Jose Luis Pesantes | N/A | c0mpSEm593# | RUJIE - NBS3100-24GT4SFP-P | RUJIE - NBS3100-24GT4SFP-P | N/A | [5 empty] | TABLA DE UMBRALES | NETWORKING | POR REVISAR
135 | Ecuador | Guayaquil | IT | UNS | La Llave - Ecuaimco | SWITCH |  | DC PRINCIPAL - RACK AEREO | Rujie - RG-ES226GC-P | G1QH9WE000607 | 192.168.250.248 | 120,105,150,147,150,151,152,153,149,130 | 24 | Producción | Jose Luis Pesantes | N/A | c0mpSEm593# | Rujie - RG-ES226GC-P | Rujie - RG-ES226GC-P | N/A | [5 empty] | TABLA DE UMBRALES | NETWORKING | POR REVISAR
136 | Ecuador | Guayaquil | IT | UNS | La Llave - Ecuaimco | SWITCH |  | DC PRINCIPAL - RACK AEREO | Rujie - RG-ES224GC | G1PHCEC013188 | 192.168.250.247 | 120,105,150,147,150,151,152,153,149,130 | 24 | Producción | Jose Luis Pesantes | N/A | c0mpSEm593# | Rujie - RG-ES224GC | Rujie - RG-ES224GC | N/A | [5 empty] | TABLA DE UMBRALES | NETWORKING | POR REVISAR
137 | Ecuador | Guayaquil | IT | UNS | Dalkasa | SWITCH | R1_DALKA/UR4 | Oficina Dalkasa | Switch Ruijie ES218 GC-Poe Dalkasa | No visible | 192.168.1.253 | 1 | 24 | Producción | Jose Luis Pesantes | N/A | c0mpSEm593# | Ruijie ES218 GC | Ruijie ES218 FC | N/A |  | SI | SI | Pendiente acceder y registrar SN en inventario | Oficina Bodega Dalkasa | TABLA DE UMBRALES | NETWORKING | EXISTENTE EN EL INVENTARIO ILUM
138 | Ecuador | Guayaquil | IT | UNS | Dalkasa | ROUTER | R1_DALKA/UR7 | Oficina Dalkasa | CISCO 881 | No visible |  |  |  | Producción | Telefónica | N/A |  |  | ENLACE PRINCIPAL | Telefónica |  | SI | NO | ENLACE PRINCIPAL | Oficina Bodega Dalkasa | TABLA DE UMBRALES | NETWORKING | NO EXISTENTE EN EL INVENTARIO ILUM
139 | Ecuador | Guayaquil | IT | UNS | Dalkasa | ROUTER | R1_DALKA/UR8 | Oficina Dalkasa | CISCO 881 | No visible |  |  |  | Producción | Telefónica | N/A |  |  | ENLACE BACKUP | Telefónica |  | SI | NO | ENLACE BACKUP | Oficina Bodega Dalkasa | TABLA DE UMBRALES | NETWORKING | NO EXISTENTE EN EL INVENTARIO ILUM
140 | Ecuador | Guayaquil | IT | CORP | Semvra Sky Building | SWITCH | R2_SEM_SKY/UR19 | Datacenter - Piso 8 | CISCO Catalyst WS-C3650-24TD | FDO2123E01N | 192.168.84.162 | 1,10,20,30,40,50,60,61,70,80,90,95,100,101,102,110,120,130,140,150,160,170,180,190,200,204 | 48 | Producción | Jose Luis Pesantes | N/A | c0mpSEm593# | SW-VS-SKYB-P8-C01 | SW-VS-SKYB-P8-C01 | N/A |  | SI | SI | CORE |  | TABLA DE UMBRALES | NETWORKING | EXISTENTE EN EL INVENTARIO ILUM
141 | Ecuador | Guayaquil | IT | CORP | Semvra Sky Building | SWITCH | R1_SEM_SKY/UR5 | Datacenter - Piso 8 | CISCO Catalyst WS-C2960X-48FPS-L | FOC2038Y2YP | 192.168.84.140 | 1,10,20,30,40,50,60,61,70,80,90,95,100,101,102,110,120,130,140,150,160,170,180,190,200,204 | 48 | Producción | Jose Luis Pesantes | N/A | c0mpSEm593# | SW-VS-SKYB-P8-A01 | SW-VS-SKYB-P8-A01 | N/A |  | SI | SI | Stack |  | TABLA DE UMBRALES | NETWORKING | EXISTENTE EN EL INVENTARIO ILUM
142 | Ecuador | Guayaquil | IT | CORP | Semvra Sky Building | SWITCH | R1_SEM_SKY/UR12 | Datacenter - Piso 8 | CISCO Catalyst WS-C2960X-48FPS-L | FOC2038Y324 | 192.168.84.140 | 1,10,20,30,40,50,60,61,70,80,90,95,100,101,102,110,120,130,140,150,160,170,180,190,200,204 | 48 | Producción | Jose Luis Pesantes | N/A | c0mpSEm593# | SW-VS-SKYB-P8-A01 | SW-VS-SKYB-P8-A01 | N/A |  | SI | SI | Stack |  | TABLA DE UMBRALES | NETWORKING | EXISTENTE EN EL INVENTARIO ILUM
143 | Ecuador | Guayaquil | IT | CORP | Semvra Sky Building | SWITCH | R1_SEM_SKY/UR19 | Datacenter - Piso 8 | CISCO Catalyst WS-C2960X-48FPS-L | FOC2038Y32P | 192.168.84.140 | 1,10,20,30,40,50,60,61,70,80,90,95,100,101,102,110,120,130,140,150,160,170,180,190,200,204 | 48 | Producción | Jose Luis Pesantes | N/A | c0mpSEm593# | SW-VS-SKYB-P8-A01 | SW-VS-SKYB-P8-A01 | N/A |  | SI | SI | Stack |  | TABLA DE UMBRALES | NETWORKING | EXISTENTE EN EL INVENTARIO ILUM
144 | Ecuador | Guayaquil | IT | CORP | Semvra Sky Building | SWITCH | R1_SEM_SKY/UR26 | Datacenter - Piso 8 | CISCO Catalyst WS-C2960X-48FPS-L | FOC2038Y2ZS | 192.168.84.140 | 1,10,20,30,40,50,60,61,70,80,90,95,100,101,102,110,120,130,140,150,160,170,180,190,200,204 | 48 | Producción | Jose Luis Pesantes | N/A | c0mpSEm593# | SW-VS-SKYB-P8-A01 | SW-VS-SKYB-P8-A01 | N/A |  | SI | SI | Stack |  | TABLA DE UMBRALES | NETWORKING | EXISTENTE EN EL INVENTARIO ILUM
145 | Ecuador | Guayaquil | IT | CORP | Semvra Sky Building | SWITCH | R1_SEM_SKY/UR33 | Datacenter - Piso 8 | CISCO Catalyst WS-C2960X-48FPS-L | FOC2038Y32M | 192.168.84.140 | 1,10,20,30,40,50,60,61,70,80,90,95,100,101,102,110,120,130,140,150,160,170,180,190,200,204 | 48 | Producción | Jose Luis Pesantes | N/A | c0mpSEm593# | SW-VS-SKYB-P8-A01 | SW-VS-SKYB-P8-A01 | N/A |  | SI | SI | Stack |  | TABLA DE UMBRALES | NETWORKING | EXISTENTE EN EL INVENTARIO ILUM
146 | Ecuador | Guayaquil | IT | CORP | Semvra Sky Building | SWITCH | R1_SEM_SKY/UR37 | Datacenter - Piso 8 | CISCO Catalyst WS-C2960X-48FPS-L | FOC2038Y32U | 192.168.84.140 | 1,10,20,30,40,50,60,61,70,80,90,95,100,101,102,110,120,130,140,150,160,170,180,190,200,204 | 48 | Producción | Jose Luis Pesantes | N/A | c0mpSEm593# | SW-VS-SKYB-P8-A01 | SW-VS-SKYB-P8-A01 | N/A |  | SI | SI | Stack |  | TABLA DE UMBRALES | NETWORKING | EXISTENTE EN EL INVENTARIO ILUM
147 | Ecuador | Guayaquil | IT | CORP | Semvra Sky Building | SWITCH | R2_SEM_SKY/UR37 | Datacenter - Piso 8 | CISCO Catalyst WS-C2960X-48FPS-L | FOC2038Y309 | 192.168.84.141 | 1,10,20,30,40,50,60,61,70,80,90,95,100,101,102,110,120,130,140,150,160,170,180,190,200,204 | 48 | Producción | Jose Luis Pesantes | N/A | c0mpSEm593# | SW-VS-SKYB-P8-A02 | SW-VS-SKYB-P8-A02 | N/A |  | SI | SI | Stack |  | TABLA DE UMBRALES | NETWORKING | EXISTENTE EN EL INVENTARIO ILUM
148 | Ecuador | Guayaquil | IT | CORP | Semvra Sky Building | SWITCH | R2_SEM_SKY/UR30 | Datacenter - Piso 8 | CISCO Catalyst WS-C2960X-48FPS-L | FCW2038A36H | 192.168.84.141 | 1,10,20,30,40,50,60,61,70,80,90,95,100,101,102,110,120,130,140,150,160,170,180,190,200,204 | 48 | Producción | Jose Luis Pesantes | N/A | c0mpSEm593# | SW-VS-SKYB-P8-A02 | SW-VS-SKYB-P8-A02 | N/A |  | SI | SI | Stack |  | TABLA DE UMBRALES | NETWORKING | EXISTENTE EN EL INVENTARIO ILUM
149 | Ecuador | Guayaquil | IT | CORP | Semvra Sky Building | ROUTER | R1_SEM_SKY/UR41 | Datacenter - Piso 8 | CISCO ISR 1100 Series | FGL220394ZP |  |  |  | Producción | Telefónica | N/A |  |  |  | Telefónica |  | SI | NO | Enlace Telefónica |  | TABLA DE UMBRALES | NETWORKING | NO EXISTENTE EN EL INVENTARIO ILUM
150 | Ecuador | Guayaquil | IT | CORP | Semvra Sky Building | ROUTER | R1_SEM_SKY/UR42 | Datacenter - Piso 8 | CISCO 1900 Series | FTX1822840K |  |  |  | Producción | Telefónica | N/A |  |  |  | Telefónica |  | SI | NO | Enlace Telefónica |  | TABLA DE UMBRALES | NETWORKING | NO EXISTENTE EN EL INVENTARIO ILUM
151 | Ecuador | Guayaquil | IT | CORP | Semvra Sky Building | RADIO LINK UNIT | R1_SEM_SKY/UR40 | Datacenter - Piso 8 | NIX-42 Series Indoor Unit | EA1650001339 |  |  | 20 | Producción | Telefónica | N/A |  |  |  | Telefónica |  | SI | NO | Enlace Telefónica - Grupo Amazonas |  | TABLA DE UMBRALES | NETWORKING | NO EXISTENTE EN EL INVENTARIO ILUM
152 | Ecuador | Guayaquil | IT | CORP | Ecuapatria Sky Building | SWITCH | R1_ECUA_SKY/UR6 | Ecuapatria - Cuarto de Rack - Piso 10 | ARUBA 1960 24G | TW19KY601G | 192.168.84.147 | 1,10,20,30,40,50,60,61,70,80,90,95,100,101,102,110,120,130,140,150,160,170,180,190,200,204 | 24 | Producción | Jose Luis Pesantes | N/A | c0mpSEm593# | SW-VS-SKYB-P10-A01 | SW-VS-SKYB-P10-A01 | N/A |  | SI | SI |  |  | TABLA DE UMBRALES | NETWORKING | EXISTENTE EN EL INVENTARIO ILUM
153 | Ecuador | Guayaquil | IT | CORP | Ecuapatria Sky Building | ONT | R1_ECUA_SKY | Ecuapatria - Cuarto de Rack - Piso 10 | FIBERHOME AN5506-04-FAT | FHTT109778F0 | 192.168.1.1 |  |  | Producción | CNT | N/A |  |  | CLIENTE:ECUAPATRIA LTDA CENTRAL: KENNEDY NORTE DIST:80 MTS DROP NAP A3 | CNT |  | SI | NO | ONT CNT |  | TABLA DE UMBRALES | NETWORKING | NO EXISTENTE EN EL INVENTARIO ILUM
154 | Ecuador | Guayaquil | IT | CORP | Coop. Metropolitana Sky Building | SWITCH | R1_COOP_SKY/UR39 | Cooperativa - Cuarto de Rack - Piso 10 | HPE Office Connect 1920 S - 24P | CN73K3L0J7 | - | 1,10,20,30,40,50,60,61,70,80,90,95,100,101,102,110,120,130,140,150,160,170,180,190,200,204 | 24 | Producción | Jose Luis Pesantes | N/A | c0mpSEm593# | - | - | N/A |  | SI | SI | SW Acceso si admin por TI |  | TABLA DE UMBRALES | NETWORKING | EXISTENTE EN EL INVENTARIO ILUM
155 | Ecuador | Guayaquil | IT | CORP | Coop. Metropolitana Sky Building | SWITCH | R1_COOP_SKY/UR38 | Cooperativa - Cuarto de Rack - Piso 10 | TP-LINK TL-SG 1024 | 10762402936 |  |  | 24 | Producción | Proveedor | N/A |  |  |  | Proveedor |  | SI | NO | SW de otro proveedor, No admin por TI |  |  |  | NO EXISTENTE EN EL INVENTARIO ILUM
156 | Ecuador | Guayaquil | IT | CORP | Coop. Metropolitana Sky Building | CENTRAL TEL. IP | R1_COOP_SKY/UR4-7 | Cooperativa - Cuarto de Rack - Piso 10 | GRANDSTREAM UCM6202 | 23HQWR2G709A4226 |  |  |  | Producción | Proveedor Telefonía | N/A |  |  |  | Proveedor Telefonía | 000B829A4226 | SI | NO | Central Telefónica, No admin por TI |  |  |  | NO EXISTENTE EN EL INVENTARIO ILUM
157 | Ecuador | Guayaquil | IT | CORP | Coop. Metropolitana Sky Building | ONT | R1_COOP_SKY/UR37 | Cooperativa - Cuarto de Rack - Piso 10 | HUAWEI EchoLife HG8245 | 48575443665FA615 |  |  |  | Producción | Proveedor | N/A |  |  |  | Proveedor |  | SI | NO | ONT GPON CNT |  |  |  | NO EXISTENTE EN EL INVENTARIO ILUM
158 | ECUADOR | GUAYAQUIL | IT | UNI | Inmovila _ Sky Building | SWITCH | R1_INMO/UR6 | Cuarto de Rack - Piso 3 | HP 5130-48G-4SFP+ | CN52GPX01X | 192.168.84.144 | 1,10,20,30,40,50,60,61,70,80,90,95,100,101,102,110,120,130,140,150,160,170,180,190,200,204 | 48 | Producción | Jose Luis Pesantes | N/A | c0mpSEm593# | SW-VS-SKYB-P3-A01 | SW-01 | N/A | BCEAFAA63C9D | SI | SI |  |  | TABLA DE UMBRALES | NETWORKING | EXISTENTE EN EL INVENTARIO ILUM
159 | ECUADOR | GUAYAQUIL | IT | UNI | Inmovila _ Sky Building | SWITCH | R1_INMO/UR12 | Cuarto de Rack - Piso 3 | HPE 5130-48G-PoE+-4SFP+ | CN21GQ00BF | 192.168.84.145 | 1,10,20,30,40,50,60,61,70,80,90,95,100,101,102,110,120,130,140,150,160,170,180,190,200,204 | 48 | Producción | Jose Luis Pesantes | N/A | c0mpSEm593# | SW-VS-SKYB-P3-A02 | HPE 5130-48G-PoE+-4SFP+ | N/A | 54778A00C120 | SI | SI |  |  | TABLA DE UMBRALES | NETWORKING | EXISTENTE EN EL INVENTARIO ILUM
160 | ECUADOR | GUAYAQUIL | IT | UNI | Vilanova | SWITCH |  |  | HP 5130-48G-4SFP+ | - | 192.168.78.2 |  | 48 | Producción | Jose Luis Pesantes |  |  |  | HP 5130-48G-4SFP+ | N/A | [5 empty] | TABLA DE UMBRALES | NETWORKING | POR REVISAR
161 | ECUADOR | GUAYAQUIL | IT | UNI | Bonavila | SWITCH |  |  | HP----------- | - | 172.10.10.1 |  |  | Producción | Jose Luis Pesantes |  |  |  | HP----------- | N/A | [5 empty] | TABLA DE UMBRALES | NETWORKING | POR REVISAR

## UPS
Unidad | Empresa | Localidad | Area | Rentado | Codigo provedor | Tipo | Marca | Modelo | Serie | Estado | Dirección IP | Existencia On Site | Existe según Inventario ILUM | Observaciones | Custodio | ESTADO
UNS | Llave PE | Perú - San Isidro | C. COMUNICACIONES |  |  | UPS | EAST | 3kVASRT | 900032000000000 | Activo
UNS | La Llave | GUAYAQUIL | DATA CENTER |  |  | UPS | Ablerex | MS3000 | MA371410001 | Activo |  |  |  | Equipo oficina LA LLAVE
UNS | La Llave | GUAYAQUIL | DATA CENTER BOX |  |  | UPS | Delta | 302N200035 | 82A08300006WD | Activo |  |  |  | Equipo oficina LA LLAVE
UNS | La Llave | GUAYAQUIL | DATA CENTER BOX |  |  | UPS | COMPUTER POWER | VT-6KVA-208 | *866021409100011 | Activo |  |  |  | Equipo oficina LA LLAVE
UNE | Fadesa Callao | LIMA - PERU | SALA DE SERVIDORES |  |  | UPS | GAMATEC | A-121M | SIN SERIE | Activo |  |  |  |  | CABANILLAS GAMBOA, HARLIN
UNE | Fadesa Callao | LIMA - PERU | SALA DE SERVIDORES |  |  | UPS | FORZA | SIN MODELO | SIN SERIE | Activo |  |  |  |  | CABANILLAS GAMBOA, HARLIN
UNE | Fadesa Callao | LIMA - PERU | SALA DE SERVIDORES |  |  | UPS | FORZA | SIN MODELO | SIN SERIE | Activo |  |  |  |  | CABANILLAS GAMBOA, HARLIN
UNE | Fadesa Callao | LIMA - PERU | PRODUCCION |  |  | UPS | APC | BACK-UPS PRO 550 | SIN SERIE | Activo |  |  |  |  | COLLAZOS, OSCAR
UNE | Fadesa Callao | LIMA - PERU | EXTERIOR |  |  | UPS | APC | 1200 | SIN SERIE | Activo |  |  |  |  | CUBAS, FREDY
UNE | Fadesa Callao | LIMA - PERU | SOLDADO |  |  | UPS | SIN MARCA | SIN MODELO | 9818 | Activo |  |  |  |  | COLLAZOS, OSCAR
UNA | Chivería | DAULE | Adminsitración Coworking / Sala de reuniones |  | Microservice | UPS | Energy Power |  | EA903S | Activo
UNA | Chivería | DAULE | Calidad |  | Microservice | UPS | Delta Electronics |  | RX-3kVA | Activo
UNA | Chivería | DAULE | Innovación / DC Principal |  | Microservice | UPS | CDP |  | UPO22-10RT AXPM | Activo
UNA | Chivería | DAULE |  |  | Microservice | UPS | FIRMESA |  | BATT VT-10KVA |  |  |  |  | Banco de baterias sin uso dañado
UNA | Chivería | DAULE | Producción |  | Microservice | UPS | General Electric |  | GT3000XLRT2U |  |  |  |  | Problema con el inversor, se encuentra alarmado
UNA | Semvra Daule GYE | DAULE | CUARTO DE SISTEMAS | NO |  | UPS | GE | DIGITAL ENERGY |  | Activo
UNA | Semvra Daule GYE | DAULE | CUARTO DE SISTEMAS | NO |  | UPS | TRIPPLITE |  |  | Activo
UNE | Fadesa Plásticos GYE | GUAYAQUIL | Finanzas | NO |  | UPS |  | UPS DATASAVE INTERACTIVO | 16000018 | Activo |  | NO | SI | No se encontró en sitio |  | EXISTENTE EN EL INVENTARIO ILUM - NO EXISTENTE IN SITU
UNE | Ecuabarnices GYE | GUAYAQUIL | Desarrollo de Productos | NO |  | UPS |  | UPS | 11000007 | Activo
UNE | Fadesa Plásticos GYE | GUAYAQUIL | Jefatura de Fábrica | NO |  | UPS | Powerware | UPS SERIE RB114A1902 POWERWARE 9120 3000 VA. | 11000248 | Activo |  | NO | SI | No se encontró en sitio |  | EXISTENTE EN EL INVENTARIO ILUM - NO EXISTENTE IN SITU
UNE | Fadesa Metales GYE | GUAYAQUIL | Otros Litográfica Gye | NO |  | UPS | GE | UPS GENERAL ELECTRIC | 7000538 | Activo |  | NO | SI |  |  | EXISTENTE EN EL INVENTARIO ILUM - NO EXISTENTE IN SITU
UNE | Fadesa Metales GYE | GUAYAQUIL | Centro de Computo Principal - Planta Alta | NO |  | UPS | GE | UPS GENERAL ELECTRIC |  | Activo |  | SI | NO | Coworking - Admin, Diagonal Sala Innovación |  | NO EXISTENTE EN EL INVENTARIO ILUM
UNE | Fadesa Metales GYE | GUAYAQUIL | Centro de Computo Principal - Planta Alta | NO |  | UPS | GE | UPS GENERAL ELECTRIC |  | Activo |  | SI | NO | Coworking - Admin, Diagonal Sala Innovación |  | NO EXISTENTE EN EL INVENTARIO ILUM
UNE | Fadesa Metales GYE | GUAYAQUIL | CTO RACK RRHH | NO |  | UPS | WADKIN | WADKIN 10kVAS | 900102206160167 | Activo |  | SI | NO | Al lado de Dispensario Médico
UNE | Fadesa Metales UIO | QUITO | Administración | NO |  | UPS | Tripp Lite | UPS INTERACTIVO TRIPP-LITE | 7000009 | Activo | [5 empty] | EXISTENTE EN EL INVENTARIO ILUM - NO EXISTENTE IN SITU
UNE | Fadesa Plásticos GYE | GUAYAQUIL | Mantenimiento Eléctrico y Mecánico | NO |  | UPS |  | UPS 3KVA 120V | 11000196 | Activo |  | NO | SI | No se encontró en sitio
UNE | Fadesa Metales GYE | MANTA | Sistemas Fadesa Manta | NO |  | UPS | Delta | UPS DELTA HPH 30K - LV - B | 4000025 | Activo | [5 empty] | EXISTENTE EN EL INVENTARIO ILUM - NO EXISTENTE IN SITU
UNE | Fadesa Plásticos GYE | GUAYAQUIL | Jefatura de Fábrica | NO |  | UPS | Powest | UPS POWEST 110 V 25 AMP | 11000353 | Activo |  | NO | SI | No se encontró en sitio |  | EXISTENTE EN EL INVENTARIO ILUM - NO EXISTENTE IN SITU
UNE | Fadesa Plásticos GYE | GUAYAQUIL | Jefatura de Fábrica | NO |  | UPS | Powest | UPS POWEST 110 V 15 AMP | 16000087 | Activo |  | NO | SI | No se encontró en sitio |  | EXISTENTE EN EL INVENTARIO ILUM
UNE | Fadesa Plásticos GYE | GUAYAQUIL | Coworking - Operaciones | NO |  | UPS | Powest | POWEST 6KVA | 23121880015 | Activo |  | SI | SI |  |  | EXISTENTE EN EL INVENTARIO ILUM
UNA | Semvra Sky Building | GUAYAQUIL | PISO 8 | NO |  | UPS | Tripp Lite | AC811 | 2301ALCAC811100077 | Activo |  | SI | SI |  | Ups Sky Building Piso 8 | EXISTENTE EN EL INVENTARIO ILUM
UNA | Semvra Sky Building | GUAYAQUIL | PISO 8 | NO |  | UPS | Tripp Lite | PS8644 | 2412FLCPS864400285 | Activo |  | SI | SI |  | Ups Sky Building Piso 8 | EXISTENTE EN EL INVENTARIO ILUM
UNA | Semvra Sky Building | GUAYAQUIL | PISO 8 | NO |  | UPS | Tripp Lite | SU6000RT4UHVPM | 2435ALCPS87A900099 | Activo |  | SI | SI |  | Ups Sky Building Piso 8 | EXISTENTE EN EL INVENTARIO ILUM
UNA | Semvra Sky Building | GUAYAQUIL | PISO 8 | NO |  | UPS | Tripp Lite | BORRADO | BORRADO | Inactivo |  | SI | SI |  | Ups Sky Building Piso 8 | EXISTENTE EN EL INVENTARIO ILUM
CORP | Ecuapatria Sky Building | GUAYAQUIL | ADMINISTRACION Y FINANZAS | NO |  | UPS | Forza | FDC-006K | 83641611100004 | Activo |  | SI | SI | Piso 10 - CAFETERÍA | Propio de Ecuapatria | EXISTENTE EN EL INVENTARIO ILUM
CORP | Coop. Metropolitana Sky Building | GUAYAQUIL | ADMINISTRACION | NO |  | UPS | Tripp Lite | SU3000RTXL2U | 2733AVTPS87C800070 | Activo |  | SI | SI | Piso 10 - Área de Archivos | Propio de Cooperativa Metropolitana | EXISTENTE EN EL INVENTARIO ILUM
UNI | Inmovila _ Sky Building | GUAYAQUIL | ADMINISTRACION | NO |  | UPS | Computer Power | VT-6KVA-208/120V | 866021608100050 | Activo |  | SI | SI | Piso 3 - Sky | Propio de Inmovila | EXISTENTE EN EL INVENTARIO ILUM

## AP
ID | UNIDAD | EMPRESA | CIUDAD/LUGAR | MARCA | NOMBRE | IP ADDRESS | MODEL | SERIAL | MAC | Referencia | Observaciones | Existencia On Site | Existe en Inv ILUM | Estado
1 | CORP | INMOVILA | DAULE | CISCO | AP_VILANOVA-01 | 10.83.1.188 | AIR-CAP2702I-A-K9 | FCW2130N4AE | N/A
2 | CORP | SKY ECUAPATRIA | GUAYAQUIL | ARUBA | AP-SKYB10-ECU-100 | 192.168.79.100 | AP-505 | CNN7KPPVR7 | 6c:c4:9f:cd:4b:6e | Oficinas Administrativas - Centro de Oficinas |  | SI | SI | EXISTENTE EN EL INVENTARIO ILUM
| CORP | SKY COOPERATIVA | GUAYAQUIL | ASTARO |  |  | AP 10 Rev 1 | A40000ED4BA7DB3 |  | Área de Archivos | AP ANTIGUO, Prove Telefo | SI | NO | NO EXISTENTE EN EL INVENTARIO ILUM
3 | CORP | SKYBUILDING - INMOVILA | GUAYAQUIL | ARUBA | AP-SKYB3-REC-102 | 192.168.79.102 | AP-515 | PHR4KD53L8 | 68:28:cf:ce:fa:6e | Oficinas Administrativas - Centro de Oficinas |  | SI | SI | EXISTENTE EN EL INVENTARIO ILUM
4 | CORP | SKYBUILDING - INMOVILA | GUAYAQUIL | ARUBA | AP-SKYB3-ADM-101 | 192.168.79.101 | AP-515 | PHR4KD53RV | 68:28:cf:cf:03:a8 |  |  | SI | SI | EXISTENTE EN EL INVENTARIO ILUM
5 | CORP | SKYBUILDING | GUAYAQUIL | ARUBA | AP-SKYB8-SDT-115 | 192.168.79.115 | AP-515 | PHR8KD507G | 68:28:cf:cf:f0:22 |  |  | SI | SI | EXISTENTE EN EL INVENTARIO ILUM
6 | CORP | SKYBUILDING | GUAYAQUIL | ARUBA | AP-SKYB8-OMC-108 | 192.168.79.108 | AP-515 | PHR8KD507R | 68:28:cf:cf:ff:7a |  |  | SI | SI | EXISTENTE EN EL INVENTARIO ILUM
7 | CORP | SKYBUILDING | GUAYAQUIL | ARUBA | AP-SKYB8-OVF-118 | 192.168.79.118 | AP-515 | PHR8KD508M | 68:28:cf:cf:fe:56 |  |  | SI | SI | EXISTENTE EN EL INVENTARIO ILUM
8 | CORP | SKYBUILDING | GUAYAQUIL | ARUBA | AP-SKYB8-FCF-107 | 192.168.79.107 | AP-515 | PHR8KD50C6 | 68:28:cf:cf:ed:44 |  |  | SI | SI | EXISTENTE EN EL INVENTARIO ILUM
9 | CORP | SKYBUILDING | GUAYAQUIL | ARUBA | AP-SKYB8-FDL-117 | 192.168.79.117 | AP-515 | PHR8KD50KD | 68:28:cf:cf:f8:ba |  |  | SI | SI | EXISTENTE EN EL INVENTARIO ILUM
10 | CORP | SKYBUILDING | GUAYAQUIL | ARUBA | AP-SKYB8-OOG-121 | 192.168.79.121 | AP-515 | PHR8KD51JX | 68:28:cf:cf:f4:9a |  |  | SI | SI | EXISTENTE EN EL INVENTARIO ILUM
11 | CORP | SKYBUILDING - INMOVILA | GUAYAQUIL | ARUBA | AP-SKYB3-XX-119 | 192.168.79.119 | AP-515 | PHR8KD51K8 | 68:28:cf:cf:f3:ea |  |  | x | SI | EXISTENTE EN EL INVENTARIO ILUM
12 | CORP | SKYBUILDING | GUAYAQUIL | ARUBA | AP-SKYB8-SAV-103 | 192.16879.103 | AP-515 | PHR8KD51LZ | 50:e4:e0:c3:0d:a8 |  |  | SI | SI | EXISTENTE EN EL INVENTARIO ILUM
13 | CORP | SKYBUILDING | GUAYAQUIL | ARUBA | AP-SKYB8-JLE-109 | 192.168.79.109 | AP-515 | PHR8KD51PL | 50:e4:e0:c3:0b:54 | FACUNDO, Oficinas Administrativa, Frente al Comedor |  | SI | SI | EXISTENTE EN EL INVENTARIO ILUM
14 | CORP | SKYBUILDING | GUAYAQUIL | ARUBA | AP-SKYB8-SAD-113 | 192.168.79.113 | AP-515 | PHR8KD51Q2 | 68:28:cf:cf:f4:5a | Sala Directorio |  | SI | SI | EXISTENTE EN EL INVENTARIO ILUM
15 | CORP | SKYBUILDING | GUAYAQUIL | ARUBA | AP-SKYB8-FGV-112 | 192.168.79.112 | AP-515 | PHR8KD51QC | 68:28:cf:cf:f6:50 |  |  | SI | SI | EXISTENTE EN EL INVENTARIO ILUM
16 | CORP | SKYBUILDING | GUAYAQUIL | ARUBA | AP-SKYB8-REP-105 | 192.168.79.105 | AP-515 | PHR8KD51QT | 50:e4:e0:c3:12:c6 |  |  | SI | SI | EXISTENTE EN EL INVENTARIO ILUM
17 | CORP | SKYBUILDING | GUAYAQUIL | ARUBA | AP-SKYB8-SVF-104 | 192.168.79.104 | AP-515 | PHR8KD51RF | 50:e4:e0:c3:0e:06 | SEMVRA VECONSA (FACUNDO), Piso 8 - Final de Oficinas Admin |  | SI | SI | EXISTENTE EN EL INVENTARIO ILUM
18 | CORP | SKYBUILDING | GUAYAQUIL | ARUBA | AP-SKYB8-OCF-111 | 192.168.79.111 | AP-515 | PHR8KD51WB | 68:28:cf:cf:f1:12 | Área TI |  | SI | SI | EXISTENTE EN EL INVENTARIO ILUM
19 | CORP | SKYBUILDING | GUAYAQUIL | ARUBA | AP-SKYB8-CAF-116 | 192.168.79.116 | AP-515 | PHR8KD51XJ | 68:28:cf:cf:ee:e4 |  |  | SI | SI | EXISTENTE EN EL INVENTARIO ILUM
20 | CORP | SKYBUILDING | GUAYAQUIL | ARUBA | AP-SKYB8-SMV-106 | 192.168.79.106 | AP-515 | PHR8KD51ZZ | 68:28:cf:cf:eb:f6 |  |  | SI | SI | EXISTENTE EN EL INVENTARIO ILUM
21 | UNA | BABAHOYO |  | CISCO | N/A | 10.83.3.41 | AIR-CAP2702I-A-K9 | FCW2130N4AU | N/A
22 | UNA | BABAHOYO |  | CISCO | N/A | 10.83.3.47 | AIR-CAP2702I-A-K9 | FCW2130N4G8 | N/A
23 | UNA | BABAHOYO |  | CISCO | N/A | 10.83.3.40 | AIR-CAP2702I-A-K9 | FCW2126N583 | N/A
24 | UNA | BABAHOYO |  | CISCO | N/A | 10.83.3.42 | AIR-CAP2702I-A-K9 | FCW2130N4A9 | N/A
25 | UNA | BABAHOYO |  | CISCO | N/A | 10.83.3.43 | AIR-CAP2702I-A-K9 | FCW2126N56S | N/A
26 | UNA | BABAHOYO |  | CISCO | N/A | 10.83.3.44 | AIR-CAP2702I-A-K9 | FCW2126N56L | N/A
27 | UNA | BABAHOYO |  | CISCO | N/A | 10.83.3.45 | AIR-CAP2702I-A-K9 | FCW2126N56H | N/A
28 | UNA | Chivería |  | ARUBA | AP-CHIV-ADM-126 | 172.18.202.126 | AP-515 | CNQ7LBNLF2 | 54:d7:e3:c8:3c:2c
29 | UNA | Chivería |  | ARUBA | AP-CHIV-CALI-125 | 172.18.202.125 | AP-515 | PHQSLBN4WL | 68:28:cf:ce:90:f4
30 | UNA | Chivería |  | ARUBA | AP-CHIV-PREL-124 | 172.18.202.124 | AP-565 | VNS9KWC0V1 | 48:00:20:c8:2c:b2
31 | UNA | Chivería |  | ARUBA | AP-CHIV-MTTO-123 | 172.18.202.123 | AP-565 | VNS9KWC0ZH | 48:00:20:c8:2d:38
32 | UNA | Chivería |  | CISCO | N/A | 10.83.1.228 | AIR-CAP2702E-A-K9 | FJC2132M1GC | N/A
33 | UNA | Chivería |  | CISCO | N/A | 10.83.1.230 | AIR-CAP2702E-A-K9 | FJC1950F2LN | N/A
34 | UNA | Chivería |  | CISCO | N/A | 10.83.1.235 | AIR-CAP2702E-A-K9 | FJC2132M1GD | N/A
35 | UNA | Chivería |  | CISCO | N/A | 10.83.1.236 | AIR-CAP2702E-A-K9 | FJC2132M1G5 | N/A
36 | UNA | Chivería |  | CISCO | N/A | 10.83.1.238 | AIR-CAP2702E-A-K9 | FJC2132M1G4 | N/A
37 | UNA | Chivería |  | CISCO | N/A | 10.83.1.240 | AIR-AP2802E-A-K9 | FGL2419LF18 | N/A
38 | UNA | Chivería |  | CISCO | N/A | 10.83.1.241 | AIR-AP2802E-A-K9 | FGL2419LEZP | N/A
39 | UNA | Chivería |  | CISCO | N/A | 10.83.1.242 | AIR-AP2802E-A-K9 | FGL2419LEZS | N/A
40 | UNA | Chivería |  | CISCO | N/A | 10.83.1.245 | AIR-AP1542I-A-K9 | FGL2446LANW | N/A
41 | UNA | Chivería |  | CISCO | N/A | 10.83.1.246 | AIR-AP1542I-A-K9 | FGL2446LAVD | N/A
42 | UNA | Semvra Daule GYE |  | ARUBA | AP-SDG-MANT-121 | 172.18.201.121 | AP-515 | CNNCKD5LMV | a8:5b:f7:cb:73:bc
43 | UNA | Semvra Daule GYE |  | ARUBA | AP-SDG-CEDI-125 | 172.18.201.125 | AP-515 | CNNSKD5J5G | b0:1f:8c:c1:e6:8a
44 | UNA | Semvra Daule GYE |  | ARUBA | AP-SDG-ENVA-122 | 172.18.201.122 | AP-565 | CNQJKWC147 | 50:e4:e0:c1:24:14
45 | UNA | Semvra Daule GYE |  | ARUBA | AP-SDG-RRHH-114 | 172.18.201.114 | AP-515 | PHQCKD59H8 | 74:9e:75:c7:31:6a
46 | UNA | Semvra Daule GYE |  | ARUBA | AP-SDG-LABAN-113 | 172.18.201.113 | AP-515 | PHQCKD59ND | 74:9e:75:c7:7f:48
47 | UNA | Semvra Daule GYE |  | ARUBA | AP-SDG-MERC-116 | 172.18.201.116 | AP-515 | PHR8KD501Z | 50:e4:e0:c3:0a:ee
48 | UNA | Semvra Daule GYE |  | ARUBA | AP-SDG-PPLA-115 | 172.18.201.115 | AP-515 | PHR8KD50DW | 50:e4:e0:c3:0b:24
49 | UNA | Semvra Daule GYE |  | ARUBA | AP-SDG-OFCA-118 | 172.18.201.118 | AP-515 | PHR8KD51L2 | 50:e4:e0:c3:11:a4
50 | UNA | Semvra Daule GYE |  | ARUBA | AP-SDG-SREP-119 | 172.18.201.119 | AP-515 | PHR8KD51QS | 68:28:cf:cf:ed:38
51 | UNA | Semvra Daule GYE |  | ARUBA | AP-SDG-CYP-120 | 172.18.201.120 | AP-515 | PHR8KD5207 | 50:e4:e0:c3:13:32
52 | UNA | Semvra Daule GYE |  | ARUBA | AP-SDG-CHOC-123 | 172.18.201.123 | AP-565 | VNRYKWC0DM | 48:00:20:c7:c9:9c
53 | UNA | Semvra Daule GYE |  | ARUBA | AP-SDG-VOLTB-113 | 172.18.201.113 | AP-565 | VNRYKWC0DR | 48:00:20:c7:cc:60
54 | UNA | Semvra Daule GYE |  | ARUBA | AP-SDG-CHOC-124 | 172.18.201.124 | AP-565 | VNRYKWC0F0 | 48:00:20:c7:cd:50
55 | UNA | Semvra Daule GYE |  | ARUBA | AP-SDG-MPRI-117 | 172.18.201.117 | AP-565 | VNRYKWC0FV | 48:00:20:c7:c8:0c
56 | UNA | SEMVRA QUITO |  | CISCO | N/A | 10.83.1.150 | AIR-CAP2702I-A-K9 | FCW2130N4FX | N/A
57 | UNE | CALLAO |  | ARUBA | AP-PE-Envases | 172.16.1.40 | AP-515 | CNMQKD56CN | 94:64:24:cc:d4:d6
58 | UNE | CALLAO |  | ARUBA | AP-PE-RRHH | 172.16.1.17 | AP-515 | CNMQKD56ND | 94:64:24:cc:b3:50
59 | UNE | CALLAO |  | ARUBA | AP-PE-Administracion | 172.16.1.9 | AP-515 | CNMQKD56NJ | 94:64:24:cc:86:da
60 | UNE | CALLAO |  | ARUBA | AP-PE-G_PLANTA | 172.16.1.75 | AP-515 | CNMQKD56Q4 | 94:64:24:cc:ad:ba
61 | UNE | CALLAO |  | ARUBA | AP-PE-Despachos | 172.16.1.60 | AP-515 | CNMQKD56Q5 | 94:64:24:cc:8b:9a
62 | UNE | CALLAO |  | ARUBA | AP_EXTERIOR | 172.16.1.64 | AP-577 | CNMQKV40TR | cc:88:c7:ce:c7:68
63 | UNE | CALLAO |  | CISCO | SIN MODELO | N/A | SIN MODELO | SIN SERIE
64 | UNE | CALLAO |  | D-LINK | DAP-2690 | N/A | DAP-2690 | PVZR1BB000045
65 | UNE | CALLAO |  | SIN MARCA | SIN MODELO | N/A | SIN MODELO | SIN SERIE
66 | UNE | CALLAO |  | SIN MARCA | SIN MODELO | N/A | SIN MODELO | SIN SERIE
67 | UNE | CALLAO |  | TP LINK | TL-WAS210G | N/A | TL-WAS210G | SIN SERIE
68 | UNE | CHIMBOTE |  | ARUBA | AP Chimbote | 192.168.2.123 | AP-515 | CNMQKD56M8 | 94:64:24:cc:b5:58
69 | UNE | COLOMBIA |  | ARUBA | AP4-SW2-P46 | 192.168.194.21 | AP-515 | CNNCKD5MPP | a8:5b:f7:cb:7c:ca
70 | UNE | COLOMBIA |  | ARUBA | AP1-SW1-P45 | 192.168.194.23 | AP-515 | CNNCKD5MQ6 | a8:5b:f7:cb:88:7e
71 | UNE | COLOMBIA |  | ARUBA | AP3-SW1-P46 | 192.168.194.24 | AP-515 | CNNCKD5MQ9 | a8:5b:f7:cb:93:94
72 | UNE | COLOMBIA |  | ARUBA | AP3-SW2-P45 | 192.168.194.22 | AP-515 | CNNCKD5MQD | a8:5b:f7:cb:79:e6
73 | UNE | Ecuabarnices GYE |  | ARUBA | AP-ECBDAULE-DESA01 | 172.18.200.3 | AP-515 | CNNCKD5LJF | a8:5b:f7:cb:74:80
74 | UNE | Fadesa Plásticos GYE | Compresión | ARUBA | AP-FPG-COMP-8 | 192.168.136.8 | AP-565 | CNQHKWC1J1 | dc:b7:ac:cf:dc:d6 |  |  | SI | SI | EXISTENTE EN EL INVENTARIO ILUM
75 | UNE | Fadesa Plásticos GYE | Planta Industrial | ARUBA | AP-FPG-ING_PT-7 | 192.168.136.7 | AP-565 | CNQHKWC1LW | dc:b7:ac:cf:df:06 |  |  | SI | SI | EXISTENTE EN EL INVENTARIO ILUM
76 | UNE | Fadesa Plásticos GYE | Bodega de Materia Prima | ARUBA | AP-FPG-BMP_IGLU-9 | 192.168.136.9 | AP-565 | CNQHKWC1NS | dc:b7:ac:cf:da:ca |  |  | SI | SI | EXISTENTE EN EL INVENTARIO ILUM
77 | UNE | Fadesa Plásticos GYE | Bodega de Producto Terminado | ARUBA | AP-FPG-BPT-6 | 192.168.136.6 | AP-515 | PHR4KD536X | 68:28:cf:ce:f5:06 |  |  | SI | SI | EXISTENTE EN EL INVENTARIO ILUM
78 | UNE | Fadesa Plásticos GYE | Planta Baja - Coworking Opreaciones | ARUBA | AP-FPG-PLTA_ADM-5 | 192.168.136.5 | AP-515 | PHR4KD53KP | 68:28:cf:cf:00:66 |  |  | SI | SI | EXISTENTE EN EL INVENTARIO ILUM
79 | UNE | Fadesa Plásticos GYE | Planta Alta - Coworking Opreaciones | ARUBA | AP-FPG-PLTB_ADM-4 | 192.168.136.4 | AP-515 | PHR4KD53QH | 68:28:cf:cf:0c:18 |  |  | SI | SI
80 | UNE | FADESA QUITO |  | CISCO | N/A | 10.83.1.149 | AIR-CAP2702I-A-K9 | FCW2130N4AT | N/A
81 | UNE | FADESA QUITO |  | CISCO | N/A | N/A | AIR-CAP2702I-A-K9 | N /A | N/A
82 | UNE | FADESA QUITO |  | CISCO | N/A | N/A | AIR-CAP2702I-A-K9 | N /A | N/A
83 | UNE | FADESA QUITO |  | ARUBA | APFadesaBodegaUIO | 192.168.165.10 | AP-515 | CNKHKD5KB5 | 24:62:ce:c9:fe:2c
84 | UNE | MANTA |  | ARUBA | AP-FMNT-CF2P-4 | 192.168.216.4 | AP-515 | CNLGKD532B | fc:7f:f1:c3:99:7c
85 | UNE | MANTA |  | ARUBA | AP-FMNT-CC1-8 | 192.168.216.8 | AP-515 | CNLGKD537H | fc:7f:f1:c3:9c:44
86 | UNE | MANTA |  | ARUBA | AP-FMNT-XX-5 | 192.168.216.5 | AP-515 | CNLGKD5389 | fc:7f:f1:c3:a6:36
87 | UNE | MANTA |  | ARUBA | AP-FMNT-BPT-6 | 192.168.216.6 | AP-515 | CNLGKD538J | fc:7f:f1:c3:9b:4c
88 | UNE | MANTA |  | ARUBA | AP-FMNT-CBP-2 | 192.168.216.2 | AP-515 | CNLGKD53B2 | fc:7f:f1:c3:98:1e
89 | UNE | MANTA |  | ARUBA | AP-FMNT-SLTRF-1 | 192.168.216.1 | AP-515 | CNLGKD53BP | fc:7f:f1:c3:a8:4a
90 | UNE | MANTA |  | ARUBA | AP-FMNT-DTPMED-7 | 192.168.216.7 | AP-515 | CNLGKD53C4 | fc:7f:f1:c3:b6:f2
91 | UNE | MANTA |  | ARUBA | AP-FMNT-OBPT-3 | 192.168.216.3 | AP-515 | CNLGKD53CP | fc:7f:f1:c3:97:ca
92 | UNE | MANTA |  | ARUBA | AP-FMNT-EMBU-11 | 192.168.14.36 | AP-515 | PHQCKD59HV | 74:9e:75:c7:71:f6 |  | No instalado aún
93 | UNE | MANTA |  | ARUBA | AP-FMNT-CLD-10 | 192.168.216.10 | AP-515 | PHR4KD53LF | 68:28:cf:ce:fa:50
94 | UNE | MANTA |  | ARUBA | AP-FMNT-XX-09 | 192.168.216.9 | AP-515 | PHR8KD51ZN | 68:28:cf:cf:f7:5e
95 | UNE | Fadesa Metales GYE | Área Talleres | ARUBA | AP-FMG-TLL6-16 | 128.128.20.16 | AP-515 | CNKHKD5K50 | 24:62:ce:c9:fa:2e | Talleres |  | SI | SI | EXISTENTE EN EL INVENTARIO ILUM
96 | UNE | Fadesa Metales GYE | Área Seguridad Industrial | ARUBA | AP-FMG-XSG1-10 | 128.128.20.37 | AP-515 | CNLWKD57J2 | cc:88:c7:c3:39:96 |  |  | SI | SI | EXISTENTE EN EL INVENTARIO ILUM
97 | UNE | Fadesa Metales GYE | Sala 307 | ARUBA | AP-FMG-BPT3-13 | 128.128.20.13 | AP-515 | CNNCKD5LMG | a8:5b:f7:cb:7d:b0 | Bodega Electrónica, Coworking Eléctricos |  | SI | SI | EXISTENTE EN EL INVENTARIO ILUM
98 | UNE | Fadesa Metales GYE | Litográfica Planta Baja Oficina - Posición Tentativa | ARUBA | AP_GV | 172.20.211.106 | AP-515 | CNNCKD5MM8 | a8:5b:f7:cb:89:9e |  | En configuracion, escritorio de Jonathan | SI | SI | EXISTENTE EN EL INVENTARIO ILUM
99 | UNE | Fadesa Metales GYE | Litográfica | ARUBA | AP-FMG-LIT4-39 | 128.128.20.39 | AP-565 | CNQ2KWC25L | dc:b7:ac:ce:7d:50 |  |  | SI | SI | EXISTENTE EN EL INVENTARIO ILUM
100 | UNE | Fadesa Metales GYE | Bodega Febres Cordero | ARUBA | AP-FMG-BFC5-15 | 128.128.20.15 | AP-565 | CNQ6KWC2K8 | dc:b7:ac:ce:fb:5c |  |  | SI | SI | EXISTENTE EN EL INVENTARIO ILUM
101 | UNE | Fadesa Metales GYE | Coworking - Planta Alta | ARUBA | AP-FMG-RHH9-19 | 128.128.20.19 | AP-515 | PHR4KD52PP | 68:28:cf:cf:13:3e | Frente a Centro de Cómputo Principal | Coworking | SI | SI | EXISTENTE EN EL INVENTARIO ILUM
102 | UNE | Fadesa Metales GYE | Corte | ARUBA | AP-FMG-CRT7-17 | 128.128.20.17 | AP-515 | PHR4KD52PV | 68:28:cf:cf:0d:86 |  |  | SI | SI | EXISTENTE EN EL INVENTARIO ILUM
103 | UNE | Fadesa Metales GYE | Reprocesos | ARUBA | AP-FMG-REP10-20 | 128.128.20.20 | AP-515 | PHR4KD53DR | 68:28:cf:cf:0f:e6 |  |  | SI | SI | EXISTENTE EN EL INVENTARIO ILUM
104 | UNE | Fadesa Metales GYE | Seguridad Industrial - Planta Baja | ARUBA | AP-FMG-SISO-30 | 128.128.20.30 | AP-515 | PHR4KD53JM | 68:28:cf:cf:05:02 | Diagonal a la Cafetería |  | SI | SI | EXISTENTE EN EL INVENTARIO ILUM
105 | UNE | Fadesa Metales GYE | Sala A1 | ARUBA | AP-FMG-SALAA1-26 | 128.128.20.26 | AP-515 | PHR4KD53LK | 68:28:cf:cf:06:6a | Frente a Planta |  | SI | SI | EXISTENTE EN EL INVENTARIO ILUM
106 | UNE | Fadesa Metales GYE | Ofic. Juan Gabriel Vilaseca | ARUBA | AP-FMG-JGV-33 | 128.128.20.33 | AP-515 | PHR4KD53MN | 68:28:cf:cf:05:56 |  |  | SI | SI | EXISTENTE EN EL INVENTARIO ILUM
107 | UNE | Fadesa Metales GYE | Bodega de Materia Prima | ARUBA | AP-FMG-BMP8-Y18 | 128.128.20.18 | AP-515 | PHR4KD53NN | 68:28:cf:ce:fc:72 |  |  | SI | SI | EXISTENTE EN EL INVENTARIO ILUM
108 | UNE | Fadesa Metales GYE | Cafetería - Planta Baja | ARUBA | AP-FMG-SACLT-23 | 128.128.20.23 | AP-515 | PHR4KD53QK | 68:28:cf:cf:0b:be | Snack Pass |  | SI | SI | EXISTENTE EN EL INVENTARIO ILUM
109 | UNE | Fadesa Metales GYE | Coworking - Planta Alta | ARUBA | AP-FMG-PRS17-26 | 128.128.20.27 | AP-515 | PHR4KD53QX | 68:28:cf:ce:f9:8c | Frente a Centro de Cómputo Principal |  | SI | SI | EXISTENTE EN EL INVENTARIO ILUM
110 | UNE | Fadesa Metales GYE | Coworking Producción - Planta Baja | ARUBA | AP-FMG-SAOPE-24 | 128.128.20.24 | AP-515 | PHR4KD53QZ | 68:28:cf:cf:00:86 | Entrada a Planta Industrial |  | SI
111 | UNE | Fadesa Metales GYE | Coworking - Planta Alta | ARUBA | AP-FMG-FIN12-22 | 128.128.20.22 | AP-515 | PHR4KD53R1 | 68:28:cf:ce:f4:be | Cafetería - Planta Alta |  | SI | SI | EXISTENTE EN EL INVENTARIO ILUM
112 | UNE | Fadesa Metales GYE | Talleres - Planta Industrial | ARUBA | AP-FMG-TLL11-21 | 128.128.20.21 | AP-515 | PHR4KD53R5 | 68:28:cf:ce:f2:a0 | Planta Industrial, Oficina Talleres |  | SI | SI | EXISTENTE EN EL INVENTARIO ILUM
113 | UNE | Fadesa Metales GYE |  | ARUBA | AP-FMG-PLT22-35 | 128.128.20.35 | AP-515 | PHR4KD53RB | 68:28:cf:cf:01:88 |  |  | SI | SI | EXISTENTE EN EL INVENTARIO ILUM
114 | UNE | Fadesa Metales GYE | Sala Transformación | ARUBA | AP-FMG-SATRANF-29 | 128.128.20.29 | AP-515 | PHR4KD53RJ | 68:28:cf:cf:0b:2e |  |  | SI | SI | EXISTENTE EN EL INVENTARIO ILUM
115 | UNE | Fadesa Metales GYE | Coworking - Planta Alta | ARUBA | AP-FMG-FIN21-31 | 128.128.20.31 | AP-515 | PHR4KD53RM | 68:28:cf:cf:11:c4 | Cafetería - Planta Alta |  | SI | SI | EXISTENTE EN EL INVENTARIO ILUM
116 | UNE | Fadesa Metales GYE | Bodega Electrónica | ARUBA | AP-FMG-TLL18-27 | 128.128.20.28 | AP-515 | PHR4KD53RQ | 68:28:cf:cf:11:ba | Coworking - Eléctricos |  | SI | SI | EXISTENTE EN EL INVENTARIO ILUM
117 | UNE | Fadesa Metales GYE | Corte | ARUBA | AP-FMG-CRT23-36 | 128.128.20.36 | AP-515 | PHR4KD53RY | 68:28:cf:cf:11:b8 |  |  | SI | SI | EXISTENTE EN EL INVENTARIO ILUM
118 | UNE | Fadesa Metales GYE | Coworking - Planta Alta | ARUBA | AP-FMG-COM-38 | 128.128.20.38 | AP-515 | PHR8KD51RZ | 68:28:cf:cf:f5:82 | Cafetería - Planta Alta | Coworking | SI | SI | EXISTENTE EN EL INVENTARIO ILUM
119 | UNE | Fadesa Metales GYE |  | CISCO | AIR-AP18321-A-K9 | 128.128.20.11 | AIR-AP18321-A-K9 | KWC23080161 | 94:64:24:cc:c0:4e |  | No existe | NO | SI | EXISTENTE EN EL INVENTARIO ILUM - NO EXISTENTE IN SITU
120 | UNA | SABANILLA |  | CISCO | AP_SABANILLA_01 | 10.83.3.40 | AIR-CAP2702I-A-K9 | FCW2126N583 | N/A
121 | UNE | Fadesa Metales El Universo | GUAYAQUIL | ARUBA | Galpon1 - Universo | 128.128.10.22 | AP-515 | CNK9KD54TP | e8:26:89:ca:7f:64 | Bodega #1 - Ecuabulk |  | SI | SI | EXISTENTE EN EL INVENTARIO ILUM
122 | UNE | Fadesa Metales El Universo | GUAYAQUIL | ARUBA | Galpon2 - Universo | 128.128.10.25 | AP-515 | CNKBKD51LG | e8:26:89:cb:06:2e | Bodega #2 - Ecuabulk |  | SI | SI | EXISTENTE EN EL INVENTARIO ILUM
123 | UNS | LLAVE GYE |  | ARUBA | AP-LLAVE-GYE-01 | 192.168.250.238 | AP-565 | VNRYKWC09W | 48:00:20:c7:cc:9c
124 | UNS | LLAVE GYE |  | Ruijie | N/A | N/A | AP820-L(V3) | G1RU62D26503B | N/A
125 | UNS | LLAVE GYE |  | Ruijie | N/A | N/A | AP820-L(V2) | G1RP3F6020125 | N/A
126 | UNS | LLAVE GYE |  | Ruijie | N/A | N/A | AP820-L(V2) | G1QPBCJ042389 | N/A
127 | UNS | LLAVE GYE |  | Ruijie | N/A | N/A | AP820-L(V2) | G1RP3F601835C | N/A
128 | UNS | LLAVE GYE |  | Ruijie | N/A | N/A | AP820-L(V2) | G1RP3F602044A | N/A
129 | UNS | Dalkasa | GUAYAQUIL | Ruijie | N/A | N/A | RG-RAP2200(E) | G1RP7SG14158C | N/A | Oficina - Bodega Dalkasa | Dentro de Rack Pendiente Instalación | SI | NO | NO EXISTENTE EN EL INVENTARIO ILUM
130 | UNS | LLAVE QUITO |  | Ruijie | N/A | N/A | AP820-L(V2) | G1RP3F6020150 | N/A
131 | UNS | LLAVE QUITO |  | Ruijie | N/A | N/A | RAP2200(F) | G1RU63Z016122 | N/A
132 | UNS | SAN ISIDRO |  | Fortinet | N/A | N/A | FortiAP 231F 802.11a/ac/ax/b/g/n 2x2 MIMO Indoor Wireless Access Point | FP231FTF23053866 | N/A
133 | UNS | SAN ISIDRO |  | Fortinet | N/A | N/A | FortiAP 231F 802.11a/ac/ax/b/g/n 2x2 MIMO Indoor Wireless Access Point | FP231FTF23052104 | N/A
134 | UNS | SAN ISIDRO |  | Fortinet | N/A | N/A | FortiAP 231F 802.11a/ac/ax/b/g/n 2x2 MIMO Indoor Wireless Access Point | FP231FTF23054128 | N/A
135 | UNS | SAN ISIDRO |  | Fortinet | N/A | N/A | FortiAP 231F 802.11a/ac/ax/b/g/n 2x2 MIMO Indoor Wireless Access Point | FP231FTF23052110 | N/A
136 | UNS | SAN ISIDRO |  | Fortinet | N/A | N/A | FortiAP 231F 802.11a/ac/ax/b/g/n 2x2 MIMO Indoor Wireless Access Point | FP231FTF23054129 | N/A
137 | UNS | VILLA EL SALVADOR |  | ARUBA | AP-VES-ALMACEN-15 | 192.168.196.15 | AP-515 | PHRCKD53FM | 50:e4:e0:c3:4d:c2
138 | UNS | VILLA EL SALVADOR |  | ARUBA | AP-VES-TALLER-14 | 192.168.196.14 | AP-515 | PHRCKD53RF | 50:e4:e0:c3:51:6a

## FIREWALL
ISP | Unidad | Empresa | Localidad | Custodio | Rentado | Tipo | Device Name | Hardware Model | Monitoring Access IP | Device Version FortiOS | MAC | Serial Number | Existencia On Site | Existe según inventario ILUM | Estado
Telefonica | PROVEEDOR | PROVEEDOR | GUAYAQUIL | NA | Si | Firewall | VILASECA_FG4H0F | FortiGate-400F | 181.188.209.98 | 7.4.7,build2731 (GA) |  | FG4H0FT923905907
Telefonica | PROVEEDOR | PROVEEDOR | GUAYAQUIL | NA | Si | Firewall | VILASECA_FG4H0F | FortiGate-400F | 181.188.209.98 | 7.4.7,build2731 (GA) |  | FG4H0FT923905547
Cirion | CORP | SKY BUILDING | GUAYAQUIL | ROBERT PORTILLA | Si | Firewall | FG_Skybuilding | FortiGate-100F | 181188209107 | 7.4.7,build2731 (GA) |  | FG100FTK22034668 | x | SI | EXISTENTE EN EL INVENTARIO ILUM
Cirion | CORP | SKY BUILDING | GUAYAQUIL | ROBERT PORTILLA | Si | Firewall | FG_Skybuilding | FortiGate-100F | 181188209107 | 7.4.7,build2731 (GA) |  | FG100FTK22034807 | x | SI | EXISTENTE EN EL INVENTARIO ILUM
Cirion | UNA | SEMVRA | GUAYAQUIL | ROBERT PORTILLA | Si | Firewall | FG_Semvra_Veconsa_Daule | FortiGate-200F | 181188209107 | 7.4.7,build2731 (GA) |  | FG200FT922938086
Cirion | UNA | SEMVRA | GUAYAQUIL | ROBERT PORTILLA | Si | Firewall | FG_Semvra_Veconsa_Daule | FortiGate-200F | 181188209107 | 7.4.7,build2731 (GA) |  | FG200FT922937467
Cirion | UNA | SEMVRA | GUAYAQUIL | ROBERT PORTILLA | Si | Firewall | FG_Chiveria_Planta | FortiGate-100F | 181188209107 | 7.4.7,build2731 (GA) |  | FG100FTK22035554
Cirion | UNA | SEMVRA | GUAYAQUIL | ROBERT PORTILLA | Si | Firewall | FG_Chiveria_Planta | FortiGate-100F | 181188209107 | 7.4.7,build2731 (GA) |  | FG100FTK22035520
Cirion | UNA | SEMVRA | BABAHOYO | ROBERT PORTILLA | Si | Firewall | FG_Semvra_Veconsa_Babahoyo | FortiGate-60F | 181188209107 | 7.4.7,build2731 (GA) |  | FGT60FTK23092336
Cirion | UNA | SEMVRA | BABAHOYO | ROBERT PORTILLA | Si | Firewall | FG_Semvra_Veconsa_Babahoyo | FortiGate-60F | 181188209107 | 7.4.7,build2731 (GA) |  | FGT60FTK2309ATAU
Cirion | UNE | FADESA | CHIMBOTE | JONATHAN FIGUEROA | Si | Firewall | FG_Fadesa_Chimbote_Peru | FortiGate-40F | 6476104202 | 7.4.7,build2731 (GA) |  | FGT40FTK2109A5AL
Cirion | UNE | FADESA | GUAYAQUIL | JONATHAN FIGUEROA | Si | Firewall | FG_Fadesa_Metales | FortiGate-400F | 181188209107 | 7.4.7,build2731 (GA) |  | FG4H0FT922902940 | x | SI | EXISTENTE EN EL INVENTARIO ILUM
Cirion | UNE | FADESA | GUAYAQUIL | JONATHAN FIGUEROA | Si | Firewall | FG_Fadesa_Metales | FortiGate-400F | 181188209107 | 7.4.7,build2731 (GA) |  | FG4H0FT922902834 | x | SI | EXISTENTE EN EL INVENTARIO ILUM
Cirion | UNE | FADESA | PERU | JONATHAN FIGUEROA | Si | Firewall | FG_Fadesa_Callao_Peru | FortiGate-60F | 190102146196 | 7.4.7,build2731 (GA) |  | FGT60FTK21013520
Cirion | UNE | FADESA | PERU | JONATHAN FIGUEROA | Si | Firewall | FG_Fadesa_Callao_Peru | FortiGate-60F | 190102146196 | 7.4.7,build2731 (GA) |  | FGT60FTK2109D3ZE
Cirion | UNE | FADESA | MANTA | JONATHAN FIGUEROA | Si | Firewall | FG_Fadesa_Manta | FortiGate-60F | 181188209107 | 7.4.6,build2726 (GA) |  | FGT60FTK2209FS49
Cirion | UNE | FADESA | MANTA | JONATHAN FIGUEROA | Si | Firewall | FG_Fadesa_Manta | FortiGate-60F | 181188209107 | 7.4.6,build2726 (GA) |  | FGT60FTK2209FPH0
Cirion | UNE | FADESA | PLASTICOS | JONATHAN FIGUEROA | Si | Firewall | FG_Fadesa_Plasticos | FortiGate-60F |  | 7.4.6,build2726 (GA) | 04:01:A12D:D1:28 | FGT80FTK24005090 | x | SI | EXISTENTE EN EL INVENTARIO ILUM
Cirion | UNE | FADESA | PLASTICOS | JONATHAN FIGUEROA | Si | Firewall | FG_Fadesa_Plasticos | FortiGate-60F |  | 7.4.6,build2726 (GA) |  | FGT80FTK24002085 | x | SI | EXISTENTE EN EL INVENTARIO ILUM
Cirion | UNE | FADESA | QUITO | JONATHAN FIGUEROA | Si | Firewall | FG_Fadesa_Quito | FortiGate-60F |  | 7.4.6,build2726 (GA) |  | FGT60FTK23062559
Cirion | UNE | FADESA | QUITO | JONATHAN FIGUEROA | Si | Firewall | FG_Fadesa_Quito | FortiGate-60F |  | 7.4.6,build2726 (GA) |  | FGT60FTK23063575
Cirion | UNE | FADESA | COLOMBIA | JONATHAN FIGUEROA | Si | Firewall | FG_Fadesa_Barranquilla | FortiGate-40F |  | 7.4.6,build2726 (GA) |  | FGT60FTK20008285
Cirion | UNS | DALKASA | GUAYAQUIL | JONATHAN FIGUEROA | Si | Firewall | FG_Dalkasa_GYE | FortiGate-60F | 181188209107 | 7.4.7,build2731 (GA) |  | FGT60FTK22017820 | x | SI | EXISTENTE EN EL INVENTARIO ILUM
Cirion | UNS | DALKASA | GUAYAQUIL | JONATHAN FIGUEROA | Si | Firewall | FG_Dalkasa_GYE | FortiGate-60F | 181188209107 | 7.4.7,build2731 (GA) |  | FGT60FTK22017191 | x | SI | EXISTENTE EN EL INVENTARIO ILUM
Cirion | UNS | LA LLAVE | GUAYAQUIL | JONATHAN FIGUEROA | Si | Firewall | FG_La_Llave_GYE | FortiGate-80F | 181188209107 | 7.4.7,build2731 (GA) |  | FGT80FTK22041669
Cirion | UNS | LA LLAVE | GUAYAQUIL | ROBERT PORTILLA | Si | Firewall | FG_La_Llave_GYE | FortiGate-80F | 181188209107 | 7.4.7,build2731 (GA) |  | FGT80FTK22065748
Cirion | UNS | LA LLAVE | QUITO | ROBERT PORTILLA | Si | Firewall | FG_La_Llave_UIO | FortiGate-80F | 181188209107 | 7.4.7,build2731 (GA) |  | FGT80FTK22041844
Cirion | UNS | LA LLAVE | QUITO | ROBERT PORTILLA | Si | Firewall | FG_La_Llave_UIO | FortiGate-80F | 181188209107 | 7.4.7,build2731 (GA) |  | FGT80FTK22062453
Cirion | UNS | LA LLAVE | PERU | ROBERT PORTILLA | Si | Firewall | FG_La_Llave_San_Isidro | FortiGate-60F | 181177246252 | 7.4.7,build2731 (GA) |  | FGT60FTK2209HLLL
Cirion | UNS | LA LLAVE | PERU | ROBERT PORTILLA | Si | Firewall | FG_La_Llave_San_Isidro | FortiGate-60F | 181177246252 | 7.4.7,build2731 (GA) |  | FGT60FTK2209HM24
Cirion | UNS | LA LLAVE | PERU | ROBERT PORTILLA | Si | Firewall | FG_La_Llave_VES | FortiGate-40F | 181177246252 | 7.4.7,build2731 (GA) |  | FGT60FTK2109D367
Cirion | UNS | LA LLAVE | PERU | ROBERT PORTILLA | Si | Firewall | FG_La_Llave_VES | FortiGate-40F | 181177246252 | 7.4.7,build2731 (GA) |  | FGT60FTK23022222

## RELACIONES
CI Origen (Servicio) (hostname) | Relación | CI Destino (Infraestructura)(hostname) | observaciones
SAP ERP | Depende de | Servidor de Base de Datos SQL | SW1 P GI0/01 - SW2 P Gi0/1/0
Servidor de Base de Datos | Conectado a | Switch Core Quito
Switch Core Quito | Detrás de | Firewall Perimetral

## VMPLATAFORMAS
UNIDAD DE NEGOCIO | Servidor | IP | Usuario | Contraseña actual | data | Observaciones | Acceso
UNE | VM-FADMETAL-LITO01 | 192.168.231.100 | PAM | PAM |  |  | PAM
UNE | VM-FADMETAL-LITO01 // ILO | 192.168.231.104 | PAM | PAM |  |  | PAM
UNE | ECUNEFADAUTO01 | 192.168.231.106 | PAM | PAM |  | Cuenta Desactivada // Synergy Gestión. | PAM
UNE | VM-FADMETAL-LITO02 | 192.168.231.101 | PAM | PAM |  |  | PAM
UNE | VM-FADMETAL-LITO02 // ILO | 192.168.231.105 | PAM | PAM |  | ILO desconectado, por punto de red fallido. Pendiente de cambio | PAM
UNE | ECUNEFADIMA01 | 192.168.231.107 | PAM | PAM |  | Cuenta Desactivada // Synergy Gestión. | PAM
UNE | FORTISRA | 172.20.204.80 | PAM | PAM |  | Contraseña única por reeinstalación | PAM
UNE | VM-FortiSRA | 172.20.204.81 | PAM | PAM |  | Contraseña única por reeinstalación | PAM
UNE | LANSWEEPER | - | PAM | PAM |  | Gestión de Netmetrix contraseña cambiada por ellos | PAM
UNE | LOGOTRONIC // ILO | 172.20.204.153 | PAM | PAM |  | Cambio de contraseña de ILO | PAM
UNE | ECCORPGYE01 // ILO | 192.168.84.81 | PAM | PAM |  | Cambio de contraseña de ILO | PAM
UNE | ECFADMTGYE01 // ILO | 172.20.204.101 | PAM | PAM |  | Cambio de contraseña de ILO | PAM

## PLATAFORMAS
UNIDAD DE NEGOCIO | Sistema / Plataforma | Detalle | Nivel de Permiso | Responsable de Aprobar | Link | Usuario | Contraseña
CORP | PLANIO | Mesa de Servicio SSC | Administracion N2 | Admin Infraestructura | https://plan1.safeswisscloud.ch/projects/vilaseca/ | Definir | Definir
CORP | VCLOUD | Consola Administración VMs SSC (Lectura) | Administracion N2 | Admin Infraestructura | https://vcloud.ewcs.ch/login/?service=tenant:vilaseca&redirectTo=%2Ftenant%2Fvilaseca | Definir | Definir
CORP | PAM | Conexión RDP/SSH Servidores/Switch | Administracion N2 | Admin Infraestructura | https://pmpgvl.synergyecuador.com/ | Definir | Definir
CORP | Event Log Analizer | Visor de Eventos Seguridad (Lectura) | Administracion N2 | Admin Infraestructura |  | Definir | Definir
CORP | AD Manager | Visor Controladora de Dominio (Lectura) | Administracion N2 | Admin Infraestructura | https://manager.grupovilaseca.com/home.do | Definir | Definir
CORP | Consola Cisco AP | Consola de administración | Solo Lectura (Viewer) | Admin Infraestructura | https://200.24.209.190/screens/frameset.html | PAM | PAM
CORP | Consola Aruba AP | Consola de administración | Administracion N2 | Admin Infraestructura | Definir por el negocio | Definir | Definir
CORP | Consola Ruji | Consola de administración | Administracion N2 | Admin Infraestructura | cloud-la.ruijienetworks.com | Definir | Definir
CORP | Wifire | Generar Token Aruba SSI Invitados | Administracion N2 | Admin Infraestructura | app.wifire.me | Definir | Definir
CORP | Linkfy | Generar Token Cisco SSI Invitados | Administracion N2 | Admin Infraestructura | https://tefec.linkyfi.com/portal/auth/loginPage | Definir | Definir
CORP | PRTG | Servidor PAM | Administracion N2 | Admin Infraestructura | https://gvc023.grupovilaseca.com/group.htm?id=0&tabid=1 | PAM | PAM
CORP | EntraID | Entra ID | Administracion N2 | Admin Infraestructura | https://entra.microsoft.com/#home | Definir | Definir
CORP | Endpoint Central | Consola de administración desktops | Administracion N2 | Admin Infraestructura | https://endpointcentral.manageengine.com/webclient#/uems/home/summary | Definir | Definir
CORP | Central SkyBuilding | Central Telefonica | Administracion N2 | Admin Infraestructura | https://192.168.86.254:8089 | PAM | PAM
CORP | OpenVox | OpenVox | Administracion N2 | Admin Infraestructura | 192.168.86.253 | PAM | PAM
UNE | Central Ecuabarnices | Central Telefonica | Administracion N2 | Admin Infraestructura | https://192.168.24.189/index.php?menu=pbxconfig | PAM | PAM
UNE |  |  |  |  | SSH | PAM | PAM
UNS | Central Llave GYE | Central Telefonica | Administracion N2 | Admin Infraestructura | 192.168.120.12:8089 | PAM | PAM
UNS | Central Ecuaimco GYE | Central Telefonica | Administracion N2 | Admin Infraestructura | 192.168.120.11:8089 | PAM | PAM
UNE | Acronis | Central de backup | Administracion N2 | Admin Infraestructura | us5-cloud.acronis.com/login | PAM | PAM

## DISTRIB. RACK
FADESA METÁLICOS GYE
UBICACIÓN: | Centro de Computo Principal - Coworking | UBICACIÓN: | Centro de Computo Principal - Coworking | UBICACIÓN: | Centro de Computo Principal - Coworking
N.- | 1 | N.- | 2 | N.- | 3
SIGLA: | R1_CW | SIGLA: | R2_CW | SIGLA: | R3_CW
OBSERVACIONES:
UBICACIÓN: | Cuarto de Racks - RRHH | UBICACIÓN: | Cuarto de Racks - TALLER
N.- | 1 | N.- | 1
SIGLA: | R1_RRHH | SIGLA: | R1_TALL
REF: | Al lado del Consultorio Médico | REF: | Dentro de Bodega Electrónica